## Quadro de Areas (hidden)
QUADRO DE AREAS EQUIVALENTES | [7 empty] | QUADRO DE AREAS PRIVATIVAS
BLOCO 01 | TERREO | Área Coberta - Fechada | 1 | 1 | 62.72 | 62.72 | 62.72 | 101 | 1 | 62.03 | 62.03
|  | Área Coberta - Fechada - Caixas + DML + Gerador + A. Cam. + Casa de Maq | 1 | 0.5 | 13.74 | 13.74 | 6.87 | 102 | 1 | 62.07 | 62.07
|  | Área Coberta - Fechada - Garagem | 1 | 0.5 | 57.45 | 57.45 | 28.725 | 201 a 401 | 3 | 55.03 | 165.09
|  | Área Descoberta - Aberta | 1 | 0.25 | 8.62 |  | 2.155 | 202 a 402 | 3 | 55.15 | 165.45
| 1º PAVIMENTO | Área Coberta - Fechada | 1 | 1 | 114.67 | 114.67 | 114.67 | 501 | 1 | 118.74 | 118.74
|  | Área Coberta - Aberta | 1 | 1 | 16.91 | 16.91 | 16.91 | 502 | 1 | 118.08 | 118.08
|  | Área Descoberta - Aberta - Terraço | 1 | 0.5 | 13.33 |  | 6.665 | TOTAL GERAL: |  |  | 691.46
| 2 ao 4º PAVIMENTO | Área Coberta - Fechada | 3 | 1 | 120.06 | 360.18 | 360.18
|  | Área Coberta - Aberta | 3 | 1 | 11.52 | 34.56 | 34.56
| 5º PAVIMENTO | Área Coberta - Fechada | 1 | 1 | 114.68 | 114.68 | 114.68
|  | Área Coberta - Aberta | 1 | 1 | 16.9 | 16.9 | 16.9
| 6º PAVIMENTO | Área Coberta - Fechada | 1 | 1 | 87.37 | 87.37 | 87.37
|  | Área Coberta - Aberta | 1 | 1 |  | 0 | 0
| COBERTURA | Área Coberta - Fechada | 1 | 1 | 22.94 | 22.94 | 22.94
|  | Área Descoberta - Aberta | 1 | 0.5 |  | 0 | 0
| TELHADO | Área Coberta - Fechada | 1 | 0.5 |  | 0 | 0
|  | Área Descoberta - Aberta | 1 | 0.25 | 51.26 |  | 12.815
TOTAL GERAL: | [5 empty] | 902.12 | 888.16

## 02. Orçamento RASO (hidden)
|  |  |  | PLANILHA ORÇAMENTÁRIA DETALHADA | [5 empty] | formulado | PRAZO (meses)
8
% DISTR
[5 empty] | CATEGORIA | UNIDADE | QTD. | QTD. TOTAL | VALOR | 1 | TOTAL |  |  | VALOR SEM % DISTR
| CUSTO RASO | [9 empty] | 3655161.1436 | 100% | FALSE | 3261116.9975 | 3261116.9975
| 0 | 0 | 0 | 0 |  | 0 | 0 |  | 0 |  |  | 0%
1 |  | I | DESPESAS INDIRETAS | [7 empty] | 198955.94 | 5.443% |  | 0 |  | 0
3 |  | 01. | SERVIÇOS TÉCNICOS E PRELIMINARES | [7 empty] | 1 | 2.736e-05% |  | 0 |  | 0
0 | [8 empty] | 0 | #N/A |  | 0% |  | 0 |  | 0
4 |  | 01.1 | Serviços Preliminares | [7 empty] | 0 | 0% |  | 0 |  | 0
6 |  | 01.1.1 | Placa de Obra | [8 empty] | 0% |  | 0 |  | 0
0 |  |  | 01.01.0001 | Placa de Obra |  | vb | 1 |  | 1 | 1 | 0 | 0% |  | 0 |  | -0.029126
4 |  | 01.2 | Serviços Técnicos | [7 empty] | 1 | 2.736e-05% |  | 0 |  | 0
6 |  | 01.2.1 | Controle Tecnológico | [7 empty] | 0 | 0% |  | 0 |  | 0
0 |  |  | 01.01.0105 | Controle Tecnológico - Ensaio compressão simples concreto NBR 7215 |  | cp | 1 |  | 12 | 12 | 0 | 0% |  | 0 |  | -0.34951
0 |  |  | 01.01.0103 | Controle Tecnológico - Diária Moldador |  | dia | 1 |  | 225 | 225 | 0 | 0% |  | 0 |  | -6.5534
0 |  |  | 01.01.0104 | Controle Tecnológico - Mobilização |  | uni | 1 |  | 155 | 155 | 0 | 0% |  | 0 |  | -4.5146
0 |  |  | 01.01.0107 | Controle Tecnológico - Coleta de materiais na obra |  | uni | 1 |  | 155 | 155 | 0 | 0% |  | 0 |  | -4.5146
6 |  | 01.2.2 | Consultorias | [7 empty] | 0 | 0% |  |  |  | 0
0 |  |  | 01.01.0005 | Consultoria Estrutura |  | mês | 1 |  | 3000 | 3000 | 0 | 0% |  | 0 |  | -87.3786
6 |  | 01.2.3 | Seguro de Obra | [7 empty] | 1 | 2.736e-05% |  |  |  | 0
0 |  |  | 01.01.0713 | Seguro responsabilidade civil e cruzada | SERV. ESP. | vb | 1 | 1 | 1 | 1 | 1 | 2.736e-05% |  | 1 |  | -0.029126
0 |  |  | 01.01.0714 | Seguro Performance Bond |  | vb | 12 |  | 1 | 1 | 0 | 0%
0 |  |  | 01.01.0773 | Carta fiança (10% valor) |  | vb | 1 |  | 85135.6848 | 85135.6848 | 0 | 0%
3 |  | 02. | INSTALAÇÕES PROVISÓRIAS E CANTEIRO | [7 empty] | 2139 | 0.05852% |  | 0 |  | 0
0 | [8 empty] | 0 | #N/A |  | 0% |  | 0 |  | 0
4 |  | 02.1 | Canteiro de Obras | [7 empty] | 2139 | 0.05852% |  | 0 |  | 0
6 |  | 02.1.1 | Barraco | [7 empty] | 0 | 0% |  | 0 |  | 0
0 |  |  | 01.01.0717 | Barraco de Obra |  | vb | 1 |  | 45169.28 | 45169.28 | 0 | 0% |  | 0 |  | -1315.6101
0 |  |  | 01.01.0716 | Mobiliário para barraco |  | vb | 1 |  | 20143.76 | 20143.76 | 0 | 0%
0 |  |  | 01.01.0767 | Módulo habitacional banheiro |  | mês | 1 |  | 620 | 620 | 0 | 0%
0 |  |  | 01.01.0768 | Banheiro químico |  | mês | 2 |  | 700 | 700 | 0 | 0%
0 |  |  | 01.01.0729 | Container marítimo 20 pés |  | unid | 2 |  | 500 | 500 | 0 | 0%
0 |  |  | 01.01.0730 | Frete container marítimo |  | unid | 1 |  | 800 | 800 | 0 | 0%
6 |  | 02.1.2 | Isolamento área de trabalho | [7 empty] | 0 | 0% |  | 0 |  | 0
0 |  |  | 01.01.0429 | Tapume metálico |  | vb | 1 |  | 100 | 100 | 0 | 0% |  | 0 |  | -2.9126
6 |  | 02.1.3 | Instalações provisórias | [7 empty] | 2139 | 0.05852% |  | 0 |  | 0
0 |  |  | 01.01.0424 | Cabo PP (2 x 2,5 mm) | MAT CONSUMO | m | 1 | 200 | 3.22 | 3.22 | 644 | 0.01762% |  | 644 |  | -0.093786
0 |  |  | 01.01.0425 | Bocal para lâmpada | MAT CONSUMO | unid | 1 | 10 | 3.5 | 3.5 | 35 | 0.0009576%
0 |  |  | 01.01.0426 | Lâmpada | MAT CONSUMO | unid | 1 | 20 | 6 | 6 | 120 | 0.003283%
0 |  |  | 01.01.0778 | Refletores 400 W | MAT CONSUMO | unid | 1 | 2 | 134 | 134 | 268 | 0.007332%
0 |  |  | 01.01.0427 | Plug macho | MAT CONSUMO | unid | 1 | 10 | 2.75 | 2.75 | 27.5 | 0.0007524%
0 |  |  | 01.01.0428 | Plug fêmea | MAT CONSUMO | unid | 1 | 10 | 4.45 | 4.45 | 44.5 | 0.001217%
0 |  |  | 01.01.0589 | Robozinho para instalação provisória |  | unid | 1 |  | 2700 | 2700 | 0 | 0%
0 |  |  | 01.01.0787 | Caixa d' agua 10.000 L |  | unid | 1 |  | 3800 | 3800 | 0 | 0%
0 |  |  | 01.01.0788 | Bomba de recalque água |  | unid | 1 |  | 780 | 780 | 0 | 0%
0 |  |  | 01.01.0718 | Itens diversos de instalações provisórias | MAT CONSUMO | vb | 1 | 1 | 1000 | 1000 | 1000 | 0.02736%
3 |  | 03. | SEGURANÇA DO TRABALHO E PROTEÇÕES | [7 empty] | 36387.12 | 0.9955% |  | 0 |  | 0
0 | [9 empty] | #N/A |  | 0% |  | 0 |  | 0
4 |  | 03.1 | Sinalização de segurança e combate à incêndio | [7 empty] | 910 | 0.0249% |  | 0 |  | 0
6 |  | 03.1.1 | Equipamentos de combate à incêndio | [7 empty] | 910 | 0.0249% |  | 0 |  | 0
0 |  |  | 01.01.0025 | Extintor de Pó Químico 4kg | MAT CONSUMO | uni | 1 | 1 | 540 | 540 | 540 | 0.01477% |  | 540 |  | -15.7282
0 |  |  | 01.01.0026 | Extintor CO2 4Kg | MAT CONSUMO | uni | 1 | 1 | 370 | 370 | 370 | 0.01012% |  | 370 |  | -10.7767
4 |  | 03.2 | Documentação de segurança do trabalho | [7 empty] | 0 | 0%
6 |  | 03.2.1 | Documentação de segurança do trabalho | [7 empty] | 0 | 0%
0 |  |  | 01.01.0789 | PCMAT por fase da obra |  | unid | 1 |  | 1200 | 1200 | 0 | 0%
0 |  |  | 01.01.0790 | Revisão do PCMAT |  | unid | 1 |  | 300 | 300 | 0 | 0%
0 |  |  | 01.01.0791 | PGR por fase da obra |  | unid | 1 |  | 1500 | 1500 | 0 | 0%
0 |  |  | 01.01.0792 | Revisão PGR |  | unid | 1 |  | 369 | 369 | 0 | 0%
0 |  |  | 01.01.0793 | Mapa de risco por fase da obra |  | unid | 1 |  | 180 | 180 | 0 | 0%
0 |  |  | 01.01.0794 | PCMAT por fase da obra |  | unid | 1 |  | 1800 | 1800 | 0 | 0%
0 |  |  | 01.01.0795 | Revisão do PCMSO |  | unid | 1 |  | 300 | 300 | 0 | 0%
0 |  |  | 01.01.0796 | Implantação e gerenciamento da CIPA |  | mês | 1 |  | 300 | 300 | 0 | 0%
0 |  |  | 01.01.0797 | Treinamento para CIPA |  | unid | 1 |  | 2000 | 2000 | 0 | 0%
4 |  | 03.3 | Equipamentos de proteção individual | [7 empty] | 35477.12 | 0.9706% |  | 0 |  | 0
6 |  | 03.3.1 | Equipamentos de proteção individual | [7 empty] | 35477.12 | 0.9706% |  | 0 |  | 0
0 |  |  | 01.01.0430 | Máscara | MAT CONSUMO | unid | 1 | 72 | 0.47333 | 0.47333 | 34.08 | 0.0009324% |  | 34.08 |  | -0.013786
0 |  |  | 01.01.0431 | Bota |  | unid | 1 |  | 27 | 27 | 0 | 0%
0 |  |  | 01.01.0432 | Capacete |  | unid | 1 |  | 9.73 | 9.73 | 0 | 0%
0 |  |  | 01.01.0433 | Cinto de segurança | MAT CONSUMO | unid | 1 | 2 | 46.2 | 46.2 | 92.4 | 0.002528%
0 |  |  | 01.01.0434 | Corda de poliamida (50 m) | MAT CONSUMO | rolo | 1 | 100 | 350 | 350 | 35000 | 0.9576%
0 |  |  | 01.01.0435 | Luva | MAT CONSUMO | unid | 1 | 36 | 7.74 | 7.74 | 278.64 | 0.007623%
0 |  |  | 01.01.0436 | Óculos | MAT CONSUMO | unid | 1 | 36 | 2 | 2 | 72 | 0.00197%
4 |  | 03.3 | Equipamentos de proteção coletiva | [7 empty] | 0 | 0% |  | 0 |  | 0
6 |  | 03.3.1 | Equipamentos de proteção coletiva | [7 empty] | 0 | 0% |  | 0 |  | 0
0 |  |  | 01.01.0741 | Proteção de periferia |  | vb | 1 |  | 1683.2 | 1683.2 | 0 | 0%
0 |  |  | 01.01.0742 | Linha de vida |  | vb | 1 |  | 11688.62 | 11688.62 | 0 | 0% |  | 0 |  | -340.4452
3 |  | 04. | MÁQUINAS E EQUIPAMENTOS | [7 empty] | 15444.82 | 0.4225% |  | 0 |  | 0
0 | [8 empty] | 0 | #N/A |  | 0% |  | 0 |  | 0
4 |  | 04.1 | Equipamentos | [7 empty] | 4737 | 0.1296% |  | 0 |  | 0
6 |  | 04.1.1 | Locação de equipamentos diversos | [7 empty] | 4737 | 0.1296% |  | 0 |  | 0
0 |  |  | 01.01.0438 | Serra mármore | MAT CONSUMO | mês | 6 | 2 | 80 | 80 | 960 | 0.02626%
0 |  |  | 01.01.0757 | Torre de iluminação |  | mês | 1 |  | 1490 | 1490 | 0 | 0%
0 |  |  | 01.01.0782 | Traçador |  | mês | 1 |  | 105 | 105 | 0 | 0%
0 |  |  | 01.01.0032 | Velox Locação |  | mês | 1 |  | 290 | 290 | 0 | 0%
0 |  |  | 01.01.0780 | Bomba submersa |  | mês | 1 |  | 230 | 230 | 0 | 0%
0 |  |  | 01.01.0781 | Mangote para bomba 20 m |  | mês | 1 |  | 96 | 96 | 0 | 0%
0 |  |  | 01.01.0758 | Martelete 10 Kg |  | mês | 1 |  | 490 | 490 | 0 | 0%
0 |  |  | 01.01.0123 | Martelete de 2,5 Kg | MAT CONSUMO | mês | 2 | 2 | 185 | 185 | 740 | 0.02025%
0 |  |  | 01.01.0439 | MARTELETE (SDS PLUS) 220VOLTS BIF | MAT CONSUMO | mês | 1 | 2 | 125 | 125 | 250 | 0.00684%
0 |  |  | 01.01.0760 | Compressor 185 PCM para 2 marteletes |  | mês | 1 |  | 2100 | 2100 | 0 | 0%
0 |  |  | 01.01.0761 | Lance de mangueira c/ 20 m |  | mês | 1 |  | 98 | 98 | 0 | 0%
0 |  |  | 01.01.0762 | Mini escavadeira |  | mês | 1 |  | 24000 | 24000 | 0 | 0%
0 |  |  | 01.01.0779 | Retroescavadeira com operador |  | mês | 1 |  | 16000 | 16000 | 0 | 0%
0 |  |  | 01.01.0752 | Plataforma elevatória de 7 m (tesourinha) |  | mês | 1 |  | 1600 | 1600 | 0 | 0%
0 |  |  | 01.01.0763 | Gerador portátil 8 Kva |  | mês | 1 |  | 600 | 600 | 0 | 0%
0 |  |  | 01.01.0764 | Cortador de piso |  | mês | 1 |  | 350 | 350 | 0 | 0%
0 |  |  | 01.01.0765 | Disco corte |  | unid | 1 |  | 260 | 260 | 0 | 0%
0 |  |  | 01.01.0771 | Compactador de solo | MAT CONSUMO | mês | 1 | 1 | 495 | 495 | 495 | 0.01354%
0 |  |  | 01.01.0772 | Giranda com 100 metros |  | unid | 1 |  | 1300 | 1300 | 0 | 0%
0 |  |  | 01.01.0441 | Lixadeira | MAT CONSUMO | mês | 6 | 1 | 105 | 105 | 630 | 0.01724%
0 |  |  | 01.01.0840 | Betoneira |  | mês | 1 |  | 500 | 500 | 0 | 0%
0 |  |  | 01.01.0442 | Furadeira | MAT CONSUMO | mês | 6 | 2 | 125 | 125 | 1500 | 0.04104%
0 |  |  | 01.01.0774 | Vibrador de concreto de 35 mm com motor | MAT CONSUMO | mês | 1 | 1 | 160 | 160 | 160 | 0.004377%
0 |  |  | 01.01.0775 | Hidrojato |  | mês | 1 |  | 400 | 400 | 0 | 0%
0 |  |  | 01.01.0777 | Caminhão Munck (com peça para transporte ) |  | Diária | 1 |  | 1000 | 1000 | 0 | 0%
0 |  |  | 01.01.0769 | Frete equipamentos | MAT CONSUMO | vb | 1 | 2 | 1 | 1 | 2 | 5.472e-05%
0 |  |  | 01.01.0770 | Diesel |  | L | 1 |  | 3.25 | 3.25 | 0 | 0%
6 |  | 04.1.2 | Veículo (Kombi) | [7 empty] | 0 | 0% |  | 0 |  | 0
0 |  |  | 01.01.0766 | Veículo (Kombi, Bongo,etc) |  | mês | 1 |  | 8300 | 8300 | 0 | 0% |  | 0 |  | -241.7476
4 |  | 04.2 | Outros equipamentos e ferramentas | [7 empty] | 7604.3 | 0.208% |  | 0 |  | 0
6 |  | 04.2.1 | Ferramentas | [7 empty] | 5600 | 0.1532% |  | 0 |  | 0
0 |  |  | 01.01.0043 | Diversos materiais de canteiro | MAT CONSUMO | uni | 1 | 8 | 700 | 700 | 5600 | 0.1532% |  | 5600 |  | -20.3883
6 |  | 04.2.2 | Proteção piso e lycra para forro e equipamentos | [7 empty] | 2004.3 | 0.05483%
0 |  |  | 01.01.0719 | Plástico bolha | MAT CONSUMO | rolo | 1 | 10 | 75.93 | 75.93 | 759.3 | 0.02077%
0 |  |  | 01.01.0720 | Chapa compensando 10 mm (1,1 x 2,2) |  | unid | 1 |  | 35.8 | 35.8 | 0 | 0%
0 |  |  | 01.01.0750 | Lycra |  | m² | 1 |  | 5.65 | 5.65 | 0 | 0%
0 |  |  | 01.01.0783 | Protetor de Piso 25 metros Salva Piso | MAT CONSUMO | RL | 1 | 10 | 124.5 | 124.5 | 1245 | 0.03406%
6 |  | 04.2.3 | Perfuração do concreto | [7 empty] | 0 | 0%
0 |  |  | 01.01.0740 | Furos no concreto |  | Unid | 1 |  | 140 | 140 | 0 | 0%
4 |  | 04.3 | Andaime - Estação de Trabalho | [7 empty] | 3103.52 | 0.08491% |  | 0 |  | 0
6 |  | 04.3.1 | Andaimes - Estação de trabalho | [7 empty] | 3103.52 | 0.08491% |  | 0 |  | 0
0 |  |  | 01.01.0784 | Locação andaime fachadeiro |  | m² | 3 |  | 3.5 | 3.5 | 0 | 0%
0 |  |  | 01.01.0785 | Mão de obra para montagem e desmontagem de andaime fachadeiro |  | m² | 1 |  | 18 | 18 | 0 | 0%
0 |  |  | 01.01.0786 | Locação torre de andaime com 2 m de altura com rodízio | MAT CONSUMO | mês | 6 | 2 | 115.52 | 115.52 | 1386.24 | 0.03793%
0 |  |  | 01.01.0732 | Locação Andaime com rodízio, 6 m de altura | MAT CONSUMO | unid | 4 | 2 | 164.66 | 164.66 | 1317.28 | 0.03604% |  | 1317.28 |  | -4.7959
0 |  |  | 01.01.0870 | Locação de escoras metálicas para até 750 Kg |  | Unid/mês | 1 |  | 13 | 13 | 0 | 0%
0 |  |  | 01.01.0733 | Locação conjunto de cadeira suspensa |  | unid | 1 |  | 190 | 190 | 0 | 0% |  | 0 |  | -5.534
0 |  |  | 01.01.0734 | Montagem e desmontagem conjunto cadeira suspensa |  | unid | 1 |  | 950 | 950 | 0 | 0%
0 |  |  | 01.01.0743 | Locação andaime de 8 m extensão com balanço |  | unid | 1 |  | 680 | 680 | 0 | 0%
0 |  |  | 01.01.0744 | Montagem e desmontagem de andaime de 8 m de extensão com balanço |  | unid | 1 |  | 9986.4 | 9986.4 | 0 | 0%
0 |  |  | 01.01.0735 | Locação balancim elétrico de 8 m |  | unid | 1 |  | 850 | 850 | 0 | 0%
0 |  |  | 01.01.0736 | Locação torre auxiliar para fixação balancim elétrico com contrapeso |  | unid | 1 |  | 610 | 610 | 0 | 0%
0 |  |  | 01.01.0737 | Montagem e desmontagem de balancim elétrico fixado em torre auxiliar com contrapeso |  | unid | 1 |  | 2700 | 2700 | 0 | 0%
0 |  |  | 01.01.0738 | Frete equipamentos de acesso | MAT CONSUMO | vb | 1 | 4 | 100 | 100 | 400 | 0.01094% |  | 400 |  | -2.9126
3 |  | 05. | MÃO DE OBRA DE APOIO / ENGENHARIA | [7 empty] | 126504 | 3.461% |  | 0 |  | 0
0 | [8 empty] | 0 | #N/A |  | 0% |  | 0 |  | 0
4 |  | 05.1 | Mão de obra de Apoio / Engenharia | [7 empty] | 118650 | 3.246% |  | 0 |  | 0
6 |  | 05.1.1 | Mão de obra de Apoio / Engenharia | [7 empty] | 118650 | 3.246% |  | 0 |  | 0
0 |  |  |  | Mão de obra / Engenharia | MO | vb | 1 | 1 | 118650 | 118650 | 118650 | 3.246% |  | 118650 |  | -3455.8252
4 |  | 5.2. | Suporte para Mão de Obra | [7 empty] | 7854 | 0.2149% |  | 0 |  | 0
6 |  | 05.2.1 | Refeição | [7 empty] | 7854 | 0.2149% |  | 0 |  | 0
0 |  |  |  | Refeição | MO | vb | 1 | 1 | 7854 | 7854 | 7854 | 0.2149% |  | 7854 |  | -228.7573
4 |  | 5.3. | Vigilância | [7 empty] | 0 | 0% |  | 0 |  | 0
6 |  | 05.3.1 | Vigilância | [7 empty] | 0 | 0% |  |  |  | 0
0 |  |  | 01.01.0150 | Segurança Patrimonial (Posto 24hs) |  | uni | 1 |  | 12960 | 12960 | 0 | 0% |  | 0 |  | -377.4757
4 |  | 5.4. | Topografia | [7 empty] | 0 | 0%
6 |  | 05.3.1 | Topografia | [7 empty] | 0 | 0%
0 |  |  | 01.01.0776 | Topógrafo |  | diária | 1 |  | 1720.96 | 1720.96 | 0 | 0%
3 |  | 06. | DESPESAS OPERACIONAIS | [7 empty] | 18480 | 0.5056% |  | 0 |  | 0
0 | [8 empty] | 0 | #N/A |  | 0% |  | 0 |  | 0
4 |  | 06.1 | Despesas operacionais | [7 empty] | 4080 | 0.1116% |  | 0 |  | 0
6 |  | 06.1.1 | Despesas operacionais | [7 empty] | 4080 | 0.1116% |  | 0 |  | 0
0 |  |  | 01.01.0045 | Material de escritório |  | mês |  | 8 | 550 | 550 | 0 | 0% |  | 0 |  | -16.0194
0 |  |  | 01.01.0046 | Material de limpeza e higiene |  | mês |  | 8 | 600 | 600 | 0 | 0% |  | 0 |  | -17.4757
0 |  |  | 01.01.0047 | Material de higiene | MAT CONSUMO | mês | 1 | 8 | 60 | 60 | 480 | 0.01313% |  | 480 |  | -1.7476
0 |  |  | 01.01.0048 | Motoboy |  | mês |  | 8 | 100 | 100 | 0 | 0% |  | 0 |  | -2.9126
0 |  |  | 01.01.0049 | Cópias e plotagens | MAT CONSUMO | mês | 1 | 8 | 450 | 450 | 3600 | 0.09849% |  | 3600 |  | -13.1068
0 |  |  | 01.01.0050 | Telefonia e Internet |  | mês |  | 8 | 100 | 100 | 0 | 0% |  | 0 |  | -2.9126
4 |  | 6.2. | Limpeza constante da obra | [7 empty] | 12800 | 0.3502% |  | 0 |  | 0
6 |  | 06.2.1 | Locação de Caçambas | [7 empty] | 12800 | 0.3502% |  | 0 |  | 0
0 |  |  | 01.01.0051 | Caçamba para entulho | MAT CONSUMO | uni | 1 | 32 | 400 | 400 | 12800 | 0.3502% |  | 12800 |  | -11.6505
0 |  |  | 01.01.0052 | Caçamba Classe D |  | uni | 1 |  | 700 | 700 | 0 | 0% |  | 0 |  | -20.3883
4 |  | 6.3. | Despesas operacionais de Engenharia | [7 empty] | 1600 | 0.04377% |  | 0 |  | 0
6 |  | 06.3.1 | Caixinha de obra | [7 empty] | 0 | 0% |  | 0 |  | 0
0 |  |  | 01.01.0053 | Caixinha de Obra |  | mês |  | 8 | 1000 | 1000 | 0 | 0% |  | 0 |  | -29.1262
6 |  | 06.3.2 | Primeiros Socorros | [7 empty] | 0 | 0% |  | 0 |  | 0
0 |  |  |  | Primeiros Socorros |  | vb |  | 8 | 200 | 200 | 0 | 0% |  | 0 |  | -5.8252
6 |  | 06.3.3 | Despesas Mensais | [7 empty] | 1600 | 0.04377% |  |  |  | 0
0 |  |  |  | Fretes e Carretos | MAT CONSUMO | mês | 1 | 8 | 200 | 200 | 1600 | 0.04377% |  | 1600 |  | -5.8252
4 |  | 6.4. | Despesas de Consumo | [7 empty] | 0 | 0% |  | 0 |  | 0
6 |  | 06.3.1 | Despesas de Consumo | [7 empty] | 0 | 0% |  | 0 |  | 0
0 |  |  |  | Água |  | mês |  | 8 | 2000 | 2000 | 0 | 0% |  | 0 |  | -58.2524
0 |  |  |  | Energia |  | mês |  | 8 | 3000 | 3000 | 0 | 0% |  | 0 |  | -87.3786
1 |  | D | DESPESAS DIRETAS | [7 empty] | 3456205.2036 | 94.56% |  | 0 |  | 0
3 |  | 07. | PREPARO DE TERRENO | [7 empty] | 0 | 0% |  | 0 |  | 0
0 | [8 empty] | 0 | #N/A |  | 0% |  | 0 |  | 0
4 |  | 07.1 | Preparo de terreno | [5 empty] | 0 |  | 0 | 0% |  | 0 |  | 0
6 |  | 07.1.1 | Preparo de terreno |  |  | vb | 1 |  | 0 |  | 0 | 0% |  | 0 |  | 0
0 | [5 empty] | vb | 1 |  |  |  | 0 | 0% |  | 0 |  | 0
3 |  | 08. | INFRAESTRUTURA | [7 empty] | 330322.26 | 9.037% |  | 0 |  | 0
0 | [8 empty] | 0 | #N/A |  | 0% |  | 0 |  | 0
4 |  | 08.1 | Fundações | [7 empty] | 330322.26 | 9.037% |  | 0 |  | 0
6 |  | 08.1.1 | Fundação radier acréscimo da suíte | [7 empty] | 330322.26 | 9.037% |  | 0 |  | 0
0 |  |  | 01.01.0866 | Mobilização equipamento sondagem |  | vb | 1 |  | 900 | 900 | 0 | 0%
0 |  |  | 01.01.0867 | Execução sondagem |  | m | 1 |  | 55 | 55 | 0 | 0%
0 |  |  | 01.01.0076 | Lastro de concreto 5cm |  | m³ | 1 |  | 225 | 225 | 0 | 0%
0 |  |  | 01.01.0063 | Brita 0 | MAT CONSUMO | m³ | 1 | 2 | 210 | 210 | 420 | 0.01149%
0 |  |  | 01.01.1002 | Pré - laje para sobrecarga de 300 Kg/m² | MAT CONSUMO | m² | 1 | 15 | 215 | 215 | 3225 | 0.08823%
0 |  |  | 01.01.0012 | Projeto, Ampliação em Estrutura Metálica, Reforço de Paredes internas | MAT CONSUMO | vb | 1 | 2.35 | 107600 | 107600 | 252860 | 6.918% |  | 252860 |  | -3133.9806
0 |  |  | 01.01.0013 | Bombeamento de concreto - até 40m³ |  | dia | 1 |  | 2400 | 2400 | 0 | 0% |  | 0 |  | -69.9029
0 |  |  | 01.01.0154 | Compactação com Sapinho |  | mês | 1 |  | 520 | 520 | 0 | 0% |  | 0 |  | -15.1456
0 |  |  | 01.01.0058 | Ampliação em Estr. Metálica + Laje | MAT CONSUMO | m² | 1 | 117.5 | 628.232 | 628.232 | 73817.26 | 2.02% |  | 73817.26 |  | -18.298
0 |  |  | 01.01.0153 | Lançamento de Concreto - Mat |  | Kg |  | 117.5 | 1.48 | 1.48 | 0 | 0% |  | 0 |  | -0.043107
0 |  |  | 01.01.0868 | Forma (Mat - Chapa plastificada 12 mm+ perna 3'+ tábua) |  | m² | 1 |  | 27.42 | 27.42 | 0 | 0% |  | 0 |  | -0.79864
0 |  |  | 01.01.0166 | Escavação Manual |  | m³ | 1 |  | 150 | 150 | 0 | 0% |  | 0 |  | -4.3689
0 |  |  | 01.01.0861 | Reaterro manual |  | m³ | 2 |  | 80 | 80 | 0 | 0%
0 |  |  | 01.01.0167 | Acerto de Terreno MAT+MO |  | m² | 1 |  | 20 | 20 | 0 | 0% |  | 0 |  | -0.58252
6 |  | 08.1.2 | Bota-fora Fundação Elevador |  |  | vb | 1 |  | 0 |  | 0 | 0% |  | 0 |  | 0
0 |  |  | 01.01.0155 | Bota Fora |  | m³ | 1 |  | 57.1429 | 57.1429 | 0 | 0% |  | 0 |  | -1.6644
6 |  | 08.1.3 | Blocos escada externa |  |  | vb | 1 |  | 0 |  | 0 | 0% |  | 0 |  | 0
0 |  |  | 01.01.0012 | Projeto, Ampliação em Estrutura Metálica, Reforço de Paredes internas |  | vb | 1 |  | 107600 | 107600 | 0 | 0% |  | 0 |  | -3133.9806
0 |  |  | 01.01.0013 | Bombeamento de concreto - até 40m³ |  | dia | 1 | 0 | 2400 | 2400 | 0 | 0% |  | 0 |  | -69.9029
0 |  |  | 01.01.0154 | Compactação com Sapinho |  | mês | 1 | 0 | 520 | 520 | 0 | 0% |  | 0 |  | -15.1456
0 |  |  | 01.01.0058 | Ampliação em Estr. Metálica + Laje |  | m² | 1 | 0 | 628.232 | 628.232 | 0 | 0% |  | 0 |  | -18.298
0 |  |  | 01.01.0153 | Lançamento de Concreto - Mat |  | Kg | 1 | 0 | 1.48 | 1.48 | 0 | 0% |  | 0 |  | -0.043107
0 |  |  | 01.01.0117 | Forma MAT+MO |  | m² | 1 | 0 | 78 | 78 | 0 | 0% |  | 0 |  | -2.2718
0 |  |  | 01.01.0166 | Escavação Manual |  | m³ | 1 | 0 | 150 | 150 | 0 | 0% |  | 0 |  | -4.3689
0 |  |  | 01.01.0167 | Acerto de Terreno MAT+MO |  | m² | 1 |  | 20 | 20 | 0 | 0% |  | 0 |  | -0.58252
6 |  | 08.1.4 | Bota-fora Blocos |  |  | vb | 1 |  | 0 |  | 0 | 0% |  | 0 |  | 0
0 |  |  | 01.01.0155 | Bota Fora |  | m³ | 1 | 0 | 57.1429 | 57.1429 | 0 | 0% |  | 0 |  | -1.6644
3 |  | 09. | SUPRAESTRUTURA | [7 empty] | 2456994.7358 | 67.22% |  | 0 |  | 0
0 | [9 empty] | #N/A |  | 0% |  | 0 |  | 0
4 |  | 09.1 | Estrutura | [7 empty] | 2456994.7358 | 67.22% |  | 0 |  | 0
6 |  | 09.1.1 | Lajes cobertura acréscimo da suíte e casa de máquina | [7 empty] | 369225.9129 | 10.1% |  | 0 |  | 0
0 |  |  | 01.01.0012 | Projeto, Ampliação em Estrutura Metálica, Reforço de Paredes internas | MAT CONSUMO | vb | 1 | 2.0868 | 107600 | 107600 | 224539.68 | 6.143% |  | 224539.68 |  | -3133.9806
0 |  |  | 01.01.0869 | Aterro com Areia |  | m³ | 1 |  | 400 | 400 | 0 | 0% |  | 0 |  | -11.6505
0 |  |  | 01.01.0154 | Compactação com Sapinho |  | mês | 1 |  | 520 | 520 | 0 | 0% |  | 0 |  | -15.1456
0 |  |  | 01.01.0058 | Ampliação em Estr. Metálica + Laje | MAT CONSUMO | m² | 1 | 229.548 | 628.232 | 628.232 | 144209.3991 | 3.945% |  | 144209.3991 |  | -18.298
0 |  |  | 01.01.0153 | Lançamento de Concreto - Mat |  | Kg | 1 |  | 1.48 | 1.48 | 0 | 0% |  | 0 |  | -0.043107
0 |  |  | 01.01.0868 | Forma (Mat - Chapa plastificada 12 mm+ perna 3'+ tábua) | MAT CONSUMO | m² | 1 | 17.39 | 27.42 | 27.42 | 476.8338 | 0.01305% |  | 476.8338 |  | -0.79864
6 |  | 09.1.2 | Estrutura de concreto acréscimo da piscina | [7 empty] | 631422.2228 | 17.27% |  | 0 |  | 0
0 |  |  | 01.01.0012 | Projeto, Ampliação em Estrutura Metálica, Reforço de Paredes internas | MAT CONSUMO | vb | 1 | 3.1269 | 107600 | 107600 | 336452.288 | 9.205% |  | 336452.288 |  | -3133.9806
0 |  |  | 01.01.0869 | Aterro com Areia |  | m³ | 1 |  | 400 | 400 | 0 | 0% |  | 0 |  | -11.6505
0 |  |  | 01.01.0154 | Compactação com Sapinho |  | mês | 1 |  | 520 | 520 | 0 | 0% |  | 0 |  | -15.1456
0 |  |  | 01.01.0058 | Ampliação em Estr. Metálica + Laje | MAT CONSUMO | m² | 1 | 469.032 | 628.232 | 628.232 | 294660.9114 | 8.062% |  | 294660.9114 |  | -18.298
0 |  |  | 01.01.0153 | Lançamento de Concreto - Mat |  | Kg | 1 |  | 1.48 | 1.48 | 0 | 0% |  | 0 |  | -0.043107
0 |  |  | 01.01.0868 | Forma (Mat - Chapa plastificada 12 mm+ perna 3'+ tábua) | MAT CONSUMO | m² | 1 | 11.27 | 27.42 | 27.42 | 309.0234 | 0.008454% |  | 309.0234 |  | -0.79864
6 |  | 09.1.3 | Laje de Piso ao redor da piscina e degraus de concreto na entrada | [7 empty] | 1456346.6 | 39.84% |  | 0 |  | 0
0 |  |  | 01.01.0063 | Brita 0 | MAT CONSUMO | m³ | 1 | 14 | 210 | 210 | 2940 | 0.08043%
0 |  |  | 01.01.0012 | Projeto, Ampliação em Estrutura Metálica, Reforço de Paredes internas | MAT CONSUMO | vb | 1 | 13.4785 | 107600 | 107600 | 1450286.6 | 39.68% |  | 1450286.6 |  | -3133.9806
0 |  |  | 01.01.0869 | Aterro com Areia | MAT CONSUMO | m³ | 1 | 2 | 400 | 400 | 800 | 0.02189% |  | 800 |  | -11.6505
0 |  |  | 01.01.0154 | Compactação com Sapinho |  | mês |  | 2 | 520 | 520 | 0 | 0% |  | 0 |  | -15.1456
0 |  |  | 01.01.0873 | Fornecimento de tela Q138 (4.2 mm) | MAT CONSUMO | Painel | 1 | 16 | 145 | 145 | 2320 | 0.06347% |  | 2320 |  | -4.2233
0 |  |  | 01.01.0153 | Lançamento de Concreto - Mat |  | Kg |  | 16 | 1.48 | 1.48 | 0 | 0% |  | 0 |  | -0.043107
0 |  |  | 01.01.0117 | Forma MAT+MO |  | m² |  |  | 78 | 78 | 0 | 0% |  | 0 |  | -2.2718
6 |  | 09.1.3 | Bandeja metálica para laje |  |  | m² |  |  |  |  | 0 | 0% |  | 0 |  | 0
0 |  |  | 01.01.0812 | Escada Tipo Caracol |  | unid | 1 | 0 | 4280 | 4280 | 0 | 0%
0 |  |  | 01.01.0830 | Escada tipo reta |  | unid | 1 | 0 | 7350 | 7350 | 0 | 0%
0 |  |  | 01.01.0831 | Aterro com Brita |  | m³ | 1 | 0 | 266 | 266 | 0 | 0%
0 |  |  | 01.01.0012 | Projeto, Ampliação em Estrutura Metálica, Reforço de Paredes internas |  | vb | 1 |  | 107600 | 107600 | 0 | 0% |  | 0 |  | -3133.9806
0 |  |  | 01.01.0013 | Bombeamento de concreto - até 40m³ |  | dia | 1 |  | 2400 | 2400 | 0 | 0% |  | 0 |  | -69.9029
0 |  |  | 01.01.0154 | Compactação com Sapinho |  | mês | 1 |  | 520 | 520 | 0 | 0% |  | 0 |  | -15.1456
0 |  |  | 01.01.0058 | Ampliação em Estr. Metálica + Laje |  | m² | 1 |  | 628.232 | 628.232 | 0 | 0% |  | 0 |  | -18.298
0 |  |  | 01.01.0153 | Lançamento de Concreto - Mat |  | Kg | 1 | 0 | 1.48 | 1.48 | 0 | 0% |  | 0 |  | -0.043107
0 |  |  | 01.01.0117 | Forma MAT+MO |  | m² | 1 |  | 78 | 78 | 0 | 0% |  | 0 |  | -2.2718
6 |  | 09.1.4 | Light Steel Frame |  |  | m³ |  |  |  |  | 0 | 0% |  | 0 |  | 0
0 |  |  | 01.01.0862 | Execução de Light Steel frame |  | vb | 1 |  | 68550.52 | 68550.52 | 0 | 0% |  | 0 |  | -1996.6171
0 |  |  | 01.01.0863 | Projeto de Light Steel Frame |  | vb | 1 |  | 2000 | 2000 | 0 | 0% |  | 0 |  | -58.2524
0 |  |  |  | #N/A |  | #N/A | 1 |  | 0 | #N/A | 0 | 0% |  | 0 |  | 0
0 |  |  |  | #N/A |  | #N/A | 1 |  | 0 | #N/A | 0 | 0% |  | 0 |  | 0
0 |  |  |  | #N/A |  | #N/A | 1 | 0 | 0 | #N/A | 0 | 0% |  | 0 |  | 0
0 |  |  |  | #N/A |  | #N/A | 1 |  | 0 | #N/A | 0 | 0% |  | 0 |  | 0
3 |  | 10. | PAREDES E PAINÉIS | [7 empty] | 2399 | 0.06563% |  | 0 |  | 0
0 | [8 empty] | 0 | #N/A |  | 0% |  | 0 |  | 0
4 |  | 10.1 | Paredes e painéis | [7 empty] | 2399 | 0.06563% |  | 0 |  | 0
6 |  | 10.1.1 | Alvenaria |  |  | m² | 268.16 |  |  |  | 2399 | 0.06563% |  | 0 |  | 0
0 |  |  | 01.01.0871 | 0 | MAT CONSUMO | 0 | 1 | 3754 | 0 | 0 | 0 | 0% |  | 0 |  | 0
0 |  |  | 01.01.0798 | Aditivo compensador de retração 3kg - Vedacit |  | gl | 1 |  | 141.33 | 141.33 | 0 | 0%
0 |  |  | 01.01.0872 | Argamassa multiuso 50kg (grandes Qtde, acima de 240) | MAT CONSUMO | sc | 1 | 83 | 23 | 23 | 1909 | 0.05223% |  | 1909 |  | -0.6699
0 |  |  | 01.01.0071 | Tela galvanizada | MAT CONSUMO | Cx | 1 | 2 | 245 | 245 | 490 | 0.01341% |  | 490 |  | -7.1359
0 |  |  | 01.01.0169 | Execução Alvenaria - Bloco Concreto |  | m² | 1 |  | 66 | 66 | 0 | 0% |  | 0 |  | -1.9223
6 |  | 10.1.1 | Drywall |  |  | m² |  |  |  |  | 0 | 0% |  | 0 |  | 0
0 |  |  | 01.01.0754 | Material - Dry wall parede e forro |  | m² | 1 | 0 | 36.8 | 36.8 | 0 | 0% |  | 0 |  | -1.0718
0 |  |  | 01.01.0755 | Mão de obra - Dry wall parede e forro (encarregado+ 8 profissionais + 16 ajudantes) |  | vb | 1 |  | 336814.2 | 336814.2 | 0 | 0%
3 |  | 11. | INSTALAÇÕES | [7 empty] | 120414.36 | 3.294% |  | 0 |  | 0
0 | [8 empty] | 0 | #N/A |  | 0% |  | 0 |  | 0
4 |  | 11.1 | Instalações Prediais | [7 empty] | 97454.36 | 2.666% |  | 0 |  | 0
6 |  | 11.1.1 | Instalações Prediais | [7 empty] | 97454.36 | 2.666% |  | 0 |  | 0
0 |  |  | 01.01.0727 | Instalações Prediais: Trocas de Acabamento + Ampliações | SERV. ESP. | vb | 1 | 1 | 52800 | 52800 | 52800 | 1.445% |  | 52800 |  | -1537.8641
0 |  |  | 01.01.0693 | Material - tomadas e interruptores, Bticino - LivingLight bianco | MAT CONSUMO | vb | 1 | 1 | 10478.46 | 10478.46 | 10478.46 | 0.2867%
0 |  |  | 01.01.0694 | Material - luminárias | MAT CONSUMO | vb | 1 | 1 | 34175.9 | 34175.9 | 34175.9 | 0.935%
6 |  | 11.1.2 | Instalações hidrosanitárias | [7 empty] | 0 | 0%
0 |  |  | 01.01.0692 | Execução das instalações hidrosanitárias (mat + mo) |  | vb | 1 |  | 2000 | 2000 | 0 | 0%
4 |  | 11.2 | Instalações Ar Condicionado e Exaustão | [7 empty] | 22960 | 0.6282% |  | 0 |  | 0
6 |  | 11.2.1 | Instalações Ar Condicionado e Exaustão | [7 empty] | 22960 | 0.6282% |  | 0 |  | 0
0 |  |  | 01.01.0995 | Execução de ar condicionado 12.000 BTU's (mo + equipamentos) | SERV. ESP. | Unid | 1 | 2 | 2505 | 2505 | 5010 | 0.1371%
0 |  |  | 01.01.0992 | Execução de ar condicionado 18.000 BTU's (mo + equipamentos) | SERV. ESP. | Unid | 1 | 2 | 3050 | 3050 | 6100 | 0.1669%
0 |  |  | 01.01.0993 | Execução de ar condicionado 22.000 BTU's (mo + equipamentos) | SERV. ESP. | Unid | 1 | 3 | 3950 | 3950 | 11850 | 0.3242%
0 |  |  | 01.01.0832 | Execução de um ponto de Split 22.000 BTU |  | vb | 1 |  | 4070 | 4070 | 0 | 0%
0 |  |  | 01.01.0728 | Instalações ar condicionado e exaustão (mat + mo) |  | vb | 1 |  | 0 | 0 | 0 | 0% |  | 0 |  | 0
4 |  | 11.3 | Outras Instalações | [7 empty] | 0 | 0% |  | 0 |  | 0
6 |  | 11.3.1 | Fornecimento e instalação de banheira | [7 empty] | 0 | 0% |  | 0 |  | 0
0 |  |  | 01.01.0858 | Fornecimento de banheira, com frete |  | vb | 1 |  | 11154.38 | 11154.38 | 0 | 0% |  | 0 |  | -324.8849
0 |  |  | 01.01.0859 | Içamento banheira |  | vb | 1 |  | 0 | 0 | 0 | 0%
0 |  |  | 01.01.0860 | Instalação da banheira |  | vb | 1 |  | 900 | 900 | 0 | 0% |  | 0 |  | -26.2136
4 |  | 11.4 | Comissionamentos | [7 empty] | 0 | 0% |  | 0 |  | 0
6 |  | 11.4.1 | Comissionamentos | [7 empty] | 0 | 0% |  | 0 |  | 0
0 |  |  |  | Instalações Prediais - Comissionamento |  | vb | 1 |  | 4000 | 4000 | 0 | 0% |  | 0 |  | -116.5049
0 |  |  |  | Instalações Mecânicas - Comisisonamento |  | vb | 1 |  | 3000 | 3000 | 0 | 0% |  | 0 |  | -87.3786
3 |  | 12. | IMPERMEABILIZAÇÃO E COBERTURAS | [7 empty] | 16279.607 | 0.4454% |  | 0 |  | 0
0 | [8 empty] | 0 | #N/A |  | 0% |  | 0 |  | 0
4 |  | 12.1 | IMPERMEABILIZAÇÃO E COBERTURAS | [7 empty] | 16279.607 | 0.4454% |  | 0 |  | 0
6 |  | 12.1.1 | Argamassa regularização (traço 1:3) |  |  | m² | 98.8 |  |  |  | 3691.6 | 0.101% |  | 0 |  | 0
0 |  |  | 01.01.0843 | Execução da argamassa de regularização | MO | m² | 1 | 98.8 | 22 | 22 | 2173.6 | 0.05947%
0 |  |  | 01.01.0445 | Material - Execução argamassa de Regularização |  | m² |  | 98.8 | 11.664 | 11.664 | 0 | 0% |  | 0 |  | -0.33973
0 |  |  | 01.01.0446 | Mão de obra - Execução argamassa de Regularização |  | m² |  | 98.8 | 7.776 | 7.776 | 0 | 0%
0 |  |  | 01.01.0588 | Areia (granel) | MAT CONSUMO | m³ | 1 | 4 | 65 | 65 | 260 | 0.007113%
0 |  |  | 01.01.0459 | Cimento (saco 50 Kg) | MAT CONSUMO | unid | 1 | 34 | 37 | 37 | 1258 | 0.03442%
6 |  | 12.1.2 | Impermeabilização com manta asfáltica tipo III-4mm |  |  | m² | 27.6 |  |  |  | 2428.8 | 0.06645% |  | 0 |  | 0
0 |  |  | 01.01.0844 | Impermeabilização com manta asfáltica | MO | m² | 1 | 27.6 | 88 | 88 | 2428.8 | 0.06645%
0 |  |  | 01.01.0447 | Material - Execução Impermeabilização manta asfáltica tipo III-4mm |  | m² |  | 27.6 | 46.182 | 46.182 | 0 | 0% |  | 0 |  | -1.3451
0 |  |  | 01.01.0448 | Mão de obra - Execução Impermeabilização manta asfáltica tipo III-4mm |  | m² |  | 27.6 | 30.788 | 30.788 | 0 | 0% |  | 0
6 |  | 12.1.3 | Impermeabilização com manta asfáltica tipo III-4mm protegida com grânulos de ardósia |  |  | m² |  |  |  |  | 0 | 0%
0 |  |  | 01.01.0845 | Execução da impermeabilização com manta asfáltica tipo III - 4 mm protegida com grânulos de ardósia |  | m² | 1 | 0 | 82.67 | 82.67 | 0 | 0%
6 |  | 12.1.4 | Isolamento térmico |  |  | m² | 27.6 |  |  |  | 1333.632 | 0.03649%
0 |  |  | 01.01.0841 | Fornecimento e aplicação de chapa XPS |  | m² |  | 27.6 | 50.72 | 50.72 | 0 | 0%
0 |  |  | 01.01.1000 | Camada separadora: Papel Kraft | MAT CONSUMO | m² | 1 | 27.6 | 10.92 | 10.92 | 301.392 | 0.008246%
0 |  |  | 01.01.1001 | Poliestireno extrudado esp=2,5 cm | MAT CONSUMO | m² | 1 | 27.6 | 37.4 | 37.4 | 1032.24 | 0.02824%
0 |  |  | 01.01.0842 | Cinasita |  | m³ |  | 1.38 | 600 | 600 | 0 | 0%
6 |  | 12.1.5 | Proteção primária do piso (traço 1:6) |  |  | m² | 27.6 |  |  |  | 564.9 | 0.01545%
0 |  |  | 01.01.0846 | Execução da proteção primária do piso | MO | m² | 1 | 27.6 | 12.75 | 12.75 | 351.9 | 0.009627%
0 |  |  | 01.01.0449 | Material - Execução proteção primária do piso |  | m² |  | 27.6 | 7.8 | 7.8 | 0 | 0%
0 |  |  | 01.01.0450 | Mão de obra - Execução proteção primária do piso |  | m² |  | 27.6 | 5.2 | 5.2 | 0 | 0%
0 |  |  | 01.01.0588 | Areia (granel) | MAT CONSUMO | m³ | 1 | 1 | 65 | 65 | 65 | 0.001778%
0 |  |  | 01.01.0459 | Cimento (saco 50 Kg) | MAT CONSUMO | unid | 1 | 4 | 37 | 37 | 148 | 0.004049%
6 |  | 12.1.6 | Impermeabilização com poliuretano bicomponente |  |  | m² |  |  |  |  | 0 | 0%
0 |  |  | 01.01.0847 | Execução da impermeabilização com poliuretano bicomponente |  | m² | 1 | 0 | 124.5 | 124.5 | 0 | 0%
6 |  | 12.1.7 | Impermeabilização com epoxi |  |  | m² |  |  |  |  | 0 | 0%
0 |  |  | 01.01.0848 | Execução da impermeabilização com epóxi |  | m² | 1 | 0 | 55.72 | 55.72 | 0 | 0%
6 |  | 12.1.8 | Impermeabilização pelo sistema manta líquida à base de copolímero acrílico |  |  | m² |  |  |  |  | 0 | 0%
0 |  |  | 01.01.0849 | Execução da impermeabilização pelo sistema de manta líquida à base de copolímero acrílico |  | m² | 1 | 0 | 48 | 48 | 0 | 0%
6 |  | 12.1.9 | Argamassa polimérica |  |  | m² | 178.425 |  |  |  | 8260.675 | 0.226%
0 |  |  | 01.01.0799 | Preparo da superfície |  | m² |  | 178.425 | 13 | 13 | 0 | 0%
0 |  |  | 01.01.1005 | Sikatop100 (saco 18 Kg) | MAT CONSUMO | Unid | 1 | 29 | 44.9 | 44.9 | 1302.1 | 0.03562%
0 |  |  | 01.01.0800 | Mat + MO - Impermeabilização com argamassa polimérica | MAT CONSUMO | m² | 1 | 178.425 | 39 | 39 | 6958.575 | 0.1904%
3 |  | 13. | MASSA | [7 empty] | 17747.5 | 0.4855% |  | 0 |  | 0
0 | [8 empty] | 0 | #N/A |  | 0% |  | 0 |  | 0
4 |  | 13.1 | MASSA | [7 empty] | 17747.5 | 0.4855% |  | 0 |  | 0
6 |  | 13.1.1 | Contrapiso |  |  | m² | 192 |  |  |  | 8915.5 | 0.2439% |  | 0 |  | 0
0 |  |  | 01.01.0458 | Mão de obra - Execução de Contrapiso |  | m² | 1 |  | 20 | 20 | 0 | 0% |  | 0 |  | -0.58252
0 |  |  | 01.01.0872 | Argamassa multiuso 50kg (grandes Qtde, acima de 240) | MAT CONSUMO | sc | 1 | 284 | 23 | 23 | 6532 | 0.1787% |  | 6532 |  | -0.6699
0 |  |  | 01.01.0459 | Cimento (saco 50 Kg) | MAT CONSUMO | unid | 1 | 32 | 37 | 37 | 1184 | 0.03239%
0 |  |  | 01.01.0731 | Bianco Vedacit | MAT CONSUMO | Balde 18 L | 1 | 5 | 239.9 | 239.9 | 1199.5 | 0.03282%
6 |  | 13.1.2 | Emboço Interno paulista |  |  | m² | 518 |  |  |  | 8832 | 0.2416% |  | 0 |  | 0
0 |  |  | 01.01.0454 | Mão de obra - Execução de emboço interno |  | m² | 1 |  | 25 | 25 | 0 | 0% |  | 0 |  | -0.72816
0 |  |  | 01.01.0872 | Argamassa multiuso 50kg (grandes Qtde, acima de 240) | MAT CONSUMO | sc | 1 | 384 | 23 | 23 | 8832 | 0.2416% |  | 8832 |  | -0.6699
6 |  | 13.1.4 | Emboço interno sarrafeado |  |  | m² |  |  |  |  | 0 | 0% |  | 0 |  | 0
0 |  |  | 01.01.0455 | Mão de obra - Execução de emboço externo |  | m² | 1 |  | 30 | 30 | 0 | 0% |  | 0 |  | -0.87379
0 |  |  | 01.01.0070 | Argamassa multiuso 50kg (pequenas Qtde) |  | uni | 1 |  | 21.5 | 21.5 | 0 | 0%
6 |  | 13.1.5 | Emboço externo paulista | [7 empty] | 0 | 0%
0 |  |  | 01.01.0456 | Mão de obra - Execução de emboço externo paulista |  | m² | 1 | 0 | 35 | 35 | 0 | 0%
0 |  |  | 01.01.0070 | Argamassa multiuso 50kg (pequenas Qtde) |  | uni | 1 | 0 | 21.5 | 21.5 | 0 | 0%
6 |  | 13.1.6 | Emboço externo sarrafeado | [7 empty] | 0 | 0%
0 |  |  | 01.01.0457 | Mão de obra - Execução de emboço externo sarrafeado |  | m² | 1 | 0 | 30 | 30 | 0 | 0%
0 |  |  | 01.01.0070 | Argamassa multiuso 50kg (pequenas Qtde) |  | uni | 1 | 0 | 21.5 | 21.5 | 0 | 0% |  | 0 |  | -0.62621
6 |  | 13.1.3 | Concreto ciclópico |  |  | m³ |  |  |  |  | 0 | 0%
0 |  |  | 01.01.0588 | Areia (granel) |  | m³ | 1 | 0 | 65 | 65 | 0 | 0%
0 |  |  | 01.01.0459 | Cimento (saco 50 Kg) |  | unid | 1 | 0 | 37 | 37 | 0 | 0%
0 |  |  | 01.01.0724 | Brita ensacada (saco de 20 Kg) |  | m³ | 1 | 0 | 342 | 342 | 0 | 0%
6 |  | 13.1.7 | Gesso estuque |  |  | m² |  |  |  |  | 0 | 0%
0 |  |  | 01.01.0464 | Moldura em volta do vão das esquadrias |  | vb | 1 | 0 | 6000 | 6000 | 0 | 0%
0 |  |  | 01.01.0465 | Mão de obra - Execução gesso estuque |  | m² | 1 |  | 20 | 20 | 0 | 0%
3 |  | 14. | FORRO | [7 empty] | 19528.08 | 0.5343% |  | 0 |  | 0
0 | [8 empty] | 0 | #N/A |  | 0% |  | 0 |  | 0
4 |  | 14.1 | FORRO | [7 empty] | 19528.08 | 0.5343% |  | 0 |  | 0
6 |  | 14.1.1 | Forro dry wall |  |  | m² | 343.2 |  |  |  | 19528.08 | 0.5343% |  | 0 |  | 0
0 |  |  | 01.01.1010 | Material - Execução forro liso em dry wall | MAT | m² | 1 | 343.2 | 0 | 0 | 0 | 0%
0 |  |  | 01.01.0850 | Execução forro liso em dry wall | SERV. ESP. | m² | 1 | 343.2 | 56.9 | 56.9 | 19528.08 | 0.5343%
0 |  |  | 01.01.0990 | Execução de sanca em dry wall |  | m | 1 |  | 28.9 | 28.9 | 0 | 0%
0 |  |  | 01.01.0460 | Montagem de Forro Liso em Drywall estruturado ST - MAT + MO |  | m² |  | 343.2 | 65 | 65 | 0 | 0% |  | 0 |  | -1.8932
0 |  |  | 01.01.0461 | Mão de obra - Execução forro de gesso drywall ST |  | m² |  | 343.2 | 28.5 | 28.5 | 0 | 0%
6 |  | 14.1.1 | Forro Removível |  |  | m² |  |  |  |  | 0 | 0% |  | 0 |  | 0
0 |  |  | 01.01.0686 | Material - Fornecimento e instalação de forro removível |  | m² | 1 |  | 45 | 45 | 0 | 0% |  | 0 |  | -1.3107
0 |  |  | 01.01.0687 | Mão de obra - Fornecimento e instalação de forro removível |  | m² | 1 |  | 32 | 32 | 0 | 0%
6 |  | 14.1.2 | Forro Acústico |  |  | m² |  |  | 0 |  | 0 | 0% |  | 0 |  | 0
0 |  |  | 01.01.0326 | Revestimento Acústico Sobre Laje Climatex Madeira Branco |  | m² | 1 |  | 280 | 280 | 0 | 0% |  | 0 |  | -8.1553
3 |  | 15. | REVESTIMENTOS INTERNOS E EXTERNOS | [7 empty] | 313543.7959 | 8.578% |  | 0 |  | 0
0 | [8 empty] | 0 | #N/A |  | 0% |  | 0 |  | 0
4 |  | 15.1 | REVESTIMENTOS PAREDE | [7 empty] | 116549.2616 | 3.189% |  | 0 |  | 0
6 |  | 15.1.1 | Microseixos |  |  | m² | 218.09 |  |  |  | 21178.938 | 0.5794% |  | 0 |  | 0
0 |  |  | 01.01.0875 | Material - Fornecimento de microseixos | MAT ACABAMENTO | m² | 1 | 239.899 | 61.01 | 61.01 | 14636.238 | 0.4004% |  | 14636.238 |  | -1.777
0 |  |  | 01.01.0876 | Mão de obra - Assentamento de microseixos | MO | m² | 1 | 218.09 | 30 | 30 | 6542.7 | 0.179%
6 |  | 15.1.2 | Papel de parede |  |  | m² | 59.44 |  |  |  | 8189.5111 | 0.2241% |  | 0 |  | 0
0 |  |  | 01.01.0877 | Material - Fornecimento de papel de parede | MAT ACABAMENTO | m² | 1 | 65.384 | 88.8889 | 88.8889 | 5811.9111 | 0.159% |  | 5811.9111 |  | -2.589
0 |  |  | 01.01.0878 | Mão de obra - Instalação de papel de parede | MO | m² | 1 | 59.44 | 40 | 40 | 2377.6 | 0.06505%
0 |  |  | 01.01.0078 | Argamassa colante 20kg |  | uni |  | 24 | 21.9 | 21.9 | 0 | 0%
0 |  |  | 01.01.0484 | Rejunte acrílico Portokoll |  | Kg |  |  | 19.87 | 19.87 | 0 | 0%
0 |  |  | 01.01.0485 | Espaçador - Cunha |  | 50 pcs |  |  | 22.17 | 22.17 | 0 | 0%
6 |  | 15.1.3 | Rustic Fit Terracota - 26 x 6 |  |  | m² | 44.5 |  |  |  | 6281.31 | 0.1718%
0 |  |  | 01.01.0879 | Material - Base seladora de alto desempenho | MAT ACABAMENTO | L | 1 | 48.95 | 54.5 | 54.5 | 2667.775 | 0.07299%
0 |  |  | 01.01.0880 | Material - Cera Impermeabilizante alto desempenho | MO | L | 1 | 44.5 | 70.85 | 70.85 | 3152.825 | 0.08626%
0 |  |  | 01.01.0078 | Argamassa colante 20kg | MAT CONSUMO | uni | 1 | 18 | 21.9 | 21.9 | 394.2 | 0.01078%
0 |  |  | 01.01.0485 | Espaçador - Cunha | MAT CONSUMO | 50 pcs | 1 | 3 | 22.17 | 22.17 | 66.51 | 0.00182%
6 |  | 15.1.4 | Concret Decortiles - 60 x 120 |  |  | m² | 58.38 |  |  |  | 9036.8038 | 0.2472%
0 |  |  | 01.01.0925 | Material - Fornecimento de Concret Decortiles - 60 x 120 | MAT ACABAMENTO | m² | 1 | 64.218 | 83.52 | 83.52 | 5363.4888 | 0.1467%
0 |  |  | 01.01.0926 | Mão de obra - Assentamento de Concret Decortiles - 60 x 120 | MO | m² | 1 | 58.38 | 49.75 | 49.75 | 2904.405 | 0.07946%
0 |  |  | 01.01.0078 | Argamassa colante 20kg | MAT CONSUMO | uni | 1 | 23 | 21.9 | 21.9 | 503.7 | 0.01378%
0 |  |  | 01.01.0484 | Rejunte acrílico Portokoll | MAT CONSUMO | Kg | 1 | 10 | 19.87 | 19.87 | 198.7 | 0.005436%
0 |  |  | 01.01.0485 | Espaçador - Cunha | MAT CONSUMO | 50 pcs | 1 | 3 | 22.17 | 22.17 | 66.51 | 0.00182%
6 |  | 15.1.5 | Dune Shapes Black |  |  | m² | 11.47 |  |  |  | 6368.7085 | 0.1742%
0 |  |  | 01.01.0927 | Material - Fornecimento de Dunes Shape Black | MAT ACABAMENTO | pç | 1 | 212 | 26 | 26 | 5512 | 0.1508%
0 |  |  | 01.01.0928 | Mão de obra - Assentamento de Dunes Shape Black | MO | m² | 1 | 11.47 | 54.55 | 54.55 | 625.6885 | 0.01712%
0 |  |  | 01.01.0078 | Argamassa colante 20kg | MAT CONSUMO | uni | 1 | 5 | 21.9 | 21.9 | 109.5 | 0.002996%
0 |  |  | 01.01.0484 | Rejunte acrílico Portokoll | MAT CONSUMO | Kg | 1 | 5 | 19.87 | 19.87 | 99.35 | 0.002718%
0 |  |  | 01.01.0485 | Espaçador - Cunha | MAT CONSUMO | 50 pcs | 1 | 1 | 22.17 | 22.17 | 22.17 | 0.0006065%
6 |  | 15.1.6 | Luminosita Statuario polido - 60 x 120 |  |  | m² | 21.6 |  |  |  | 4360.76 | 0.1193%
0 |  |  | 01.01.0929 | Material - Fornecimento de Luminosita Statuario polido - 60 x 120 | MAT ACABAMENTO | m² | 1 | 24.84 | 129 | 129 | 3204.36 | 0.08767%
0 |  |  | 01.01.0930 | Mão de obra - Assentamento até 60x60cm | MO | m² | 1 | 21.6 | 35 | 35 | 756 | 0.02068%
0 |  |  | 01.01.0078 | Argamassa colante 20kg | MAT CONSUMO | uni | 1 | 9 | 21.9 | 21.9 | 197.1 | 0.005392%
0 |  |  | 01.01.0484 | Rejunte acrílico Portokoll | MAT CONSUMO | Kg | 1 | 8 | 19.87 | 19.87 | 158.96 | 0.004349%
0 |  |  | 01.01.0485 | Espaçador - Cunha | MAT CONSUMO | 50 pcs | 1 | 2 | 22.17 | 22.17 | 44.34 | 0.001213%
6 |  | 15.1.7 | Pedra Moledo |  |  | m² | 91.46 |  |  |  | 35915.64 | 0.9826%
0 |  |  | 01.01.0931 | Material - Fornecimento de pedra moledo c/ Perda de 35% | MAT ACABAMENTO | m² | 1 | 109.752 | 220 | 220 | 24145.44 | 0.6606%
0 |  |  | 01.01.0932 | Mão de obra - Assentamento de pedra moledo | MO | m² | 1 | 91.46 | 110 | 110 | 10060.6 | 0.2752%
0 |  |  | 01.01.0933 | Clarofilito (saco 18 Kg) | MAT CONSUMO | Unid | 1 | 32 | 8.3 | 8.3 | 265.6 | 0.007266%
0 |  |  | 01.01.0588 | Areia (granel) | MAT CONSUMO | m³ | 1 | 4 | 65 | 65 | 260 | 0.007113%
0 |  |  | 01.01.0459 | Cimento (saco 50 Kg) | MAT CONSUMO | unid | 1 | 32 | 37 | 37 | 1184 | 0.03239%
6 |  | 15.1.8 | Jardim vertical |  |  | m² | 15 |  |  |  | 15000 | 0.4104%
0 |  |  | 01.01.0934 | Fornecimento e instalação de jardim vertical | SERV. ESP. | m² | 1 | 15 | 1000 | 1000 | 15000 | 0.4104%
6 |  | 15.1.9 | Painel madeyra Vecchia - 20 x 100 |  |  | m² | 5.32 |  |  |  | 2279.516 | 0.06236%
0 |  |  | 01.01.0935 | Material - Fornecimento de painel madeyra vecchia - 20 x 100 | MAT ACABAMENTO | m² | 1 | 6.384 | 279 | 279 | 1781.136 | 0.04873%
0 |  |  | 01.01.0936 | Mão de obra - Assentamento de painel madeyra vecchia - 20 x 100 | MO | m² | 1 | 5.32 | 49.75 | 49.75 | 264.67 | 0.007241%
0 |  |  | 01.01.1003 | Cera BS 200 WB - canela (galão) | MAT CONSUMO | Unid | 1 | 1 | 128 | 128 | 128 | 0.003502%
0 |  |  | 01.01.0078 | Argamassa colante 20kg | MAT CONSUMO | uni | 1 | 2 | 21.9 | 21.9 | 43.8 | 0.001198%
0 |  |  | 01.01.0484 | Rejunte acrílico Portokoll | MAT CONSUMO | Kg | 1 | 2 | 19.87 | 19.87 | 39.74 | 0.001087%
0 |  |  | 01.01.0485 | Espaçador - Cunha | MAT CONSUMO | 50 pcs | 1 | 1 | 22.17 | 22.17 | 22.17 | 0.0006065%
6 |  | 15.1.9 | Pedra Hijau lisa - 10 x 10 |  |  | m² | 26.58 |  |  |  | 7938.0742 | 0.2172%
0 |  |  | 01.01.0937 | Material - Cerâmica Jatobá 5x5 Verde Etna | MAT ACABAMENTO | m² | 1 | 30.567 | 202.6 | 202.6 | 6192.8742 | 0.1694%
0 |  |  | 01.01.0938 | Mão de obra - Assentamento Cerâmica Jatobá 5x5 Verde Etna | MO | m² | 1 | 26.58 | 40 | 40 | 1063.2 | 0.02909%
0 |  |  | 01.01.0997 | Argamassa Pastilhas e Mosaicos Interno e Externo Branco 20kg Axton | MAT CONSUMO | Unid | 1 | 11 | 62 | 62 | 682 | 0.01866%
7 |  | 15.1.11 | Parede pedra madeira |  |  | m² |  |  |  |  | 0 | 0%
0 |  |  | 01.01.0477 | Material - Execução pedra madeira |  | m² | 1 | 0 | 600 | 600 | 0 | 0%
0 |  |  | 01.01.0478 | Mão de obra - Execução pedra madeira |  | m² | 1 | 0 | 180 | 180 | 0 | 0%
4 |  | 15.2 | REVESTIMENTOS PISO | [7 empty] | 196994.5342 | 5.389%
6 |  | 15.2.1 | Piso carpete |  |  | m² |  |  |  |  | 0 | 0% |  | 0 |  | 0
0 |  |  | 01.01.0667 | Material - Instalação de carpete em placas |  | m² | 1 |  | 150.48 | 150.48 | 0 | 0% |  | 0 |  | -4.3829
0 |  |  | 01.01.0668 | Mão de obra - Instalação de carpete em placas |  | m² | 1 |  | 12 | 12 | 0 | 0%
0 |  |  | 01.01.0481 | Cola para execução do piso em taco de madeira |  | Kg | 1 |  | 23.9 | 23.9 | 0 | 0%
6 |  | 15.2.2 | Rodapé MDF com h= 20 cm |  |  | m | 171.39 |  |  |  | 6928.2694 | 0.1895% |  | 0 |  | 0
0 |  |  | 01.01.0939 | Material - Fornecimento de rodapé em MDF h= 20 cm | MAT ACABAMENTO | m | 1 | 188.529 | 25.84 | 25.84 | 4871.5894 | 0.1333% |  | 4871.5894 |  | -0.75262
0 |  |  | 01.01.0483 | Mão de obra - Execução de rodapé | MO | m | 1 | 171.39 | 12 | 12 | 2056.68 | 0.05627%
6 |  | 15.2.3 | Rodapé invertido em alumínio com h= 3 cm |  |  | m | 10.67 |  |  |  | 590.051 | 0.01614% |  | 0 |  | 0
0 |  |  | 01.01.0940 | Material - Fornecimento de rodapé em alumínio invertido h= 3 cm | MAT ACABAMENTO | m | 1 | 11.737 | 23 | 23 | 269.951 | 0.007385% |  | 269.951 |  | -0.6699
0 |  |  | 01.01.0941 | Mão de obra - Assentamento de rodapé em alumínio invertido h= 3 cm |  | m | 1 | 10.67 | 30 | 30 | 320.1 | 0.008757%
6 |  | 15.2.3 | Marco Piso (piso marmorizado) | [7 empty] | 0 | 0% |  | 0 |  | 0
0 |  |  | 01.01.0707 | Aplicação de Bona Fosco + Lixamento |  | m² | 1 |  | 135 | 135 | 0 | 0%
0 |  |  | 01.01.0708 | Frete - Tábua corrida em Peroba Mica, 15cm |  | vb | 1 |  | 1000 | 1000 | 0 | 0%
0 |  |  | 01.01.0070 | Argamassa multiuso 50kg (pequenas Qtde) |  | uni | 1 |  | 21.5 | 21.5 | 0 | 0%
0 |  |  | 01.01.0722 | Areia ensacada ( saco 20 Kg) |  | m³ | 1 |  | 422 | 422 | 0 | 0%
0 |  |  | 01.01.0723 | Cimento (saco 50 Kg) |  | unid | 1 |  | 16 | 16 | 0 | 0%
0 |  |  | 01.01.0731 | Bianco Vedacit |  | Balde 18 L | 1 |  | 239.9 | 239.9 | 0 | 0%
6 |  | 15.2.4 | Painel borda mini crystalli fino cinza - 50 x 17 |  |  | m | 13.12 |  |  |  | 3311.4336 | 0.0906% |  | 0 |  | 0
0 |  |  | 01.01.0942 | Material - Fornecimento de Painel borda mini crystalli fino cinza - 50 x 17 | MAT ACABAMENTO | pç | 1 | 30 | 90.75 | 90.75 | 2722.5 | 0.07448% |  | 2722.5 |  | -2.6432
0 |  |  | 01.01.0943 | Mão de obra - Assentamento de Painel borda mini crystalli fino cinza - 50 x 17 | MO | m | 1 | 13.12 | 27.28 | 27.28 | 357.9136 | 0.009792%
0 |  |  | 01.01.0078 | Argamassa colante 20kg | MAT CONSUMO | uni | 1 | 5 | 21.9 | 21.9 | 109.5 | 0.002996%
0 |  |  | 01.01.0484 | Rejunte acrílico Portokoll | MAT CONSUMO | Kg | 1 | 5 | 19.87 | 19.87 | 99.35 | 0.002718%
0 |  |  | 01.01.0485 | Espaçador - Cunha | MAT CONSUMO | 50 pcs | 1 | 1 | 22.17 | 22.17 | 22.17 | 0.0006065%
6 |  | 15.2.5 | Piso Manhatan Offwhite Estato Delarte 84 x 84 |  |  | m² |  |  |  |  | 0 | 0% |  | 0 |  | 0
0 |  |  | 01.01.0852 | Piso Manhatan Offwhite Estato Delarte 84 x 84 |  | m² | 1 | 0 | 0 | 0 | 0 | 0% |  | 0 |  | 0
0 |  |  | 01.01.0802 | Impermeabilizante oleofugante |  | LT | 1 |  | 74 | 74 | 0 | 0%
0 |  |  | 01.01.0491 | Mão de obra - Execução do porcelanato 90x90cm Karst off white EXT |  | m² | 1 |  | 79.52 | 79.52 | 0 | 0%
0 |  |  | 01.01.0587 | Material - Execução borda do porcelanato 90x90cm Karst off white EXT |  | pç | 1 |  | 143.9 | 143.9 | 0 | 0%
0 |  |  | 01.01.0078 | Argamassa colante 20kg |  | uni | 1 | 0 | 21.9 | 21.9 | 0 | 0%
0 |  |  | 01.01.0484 | Rejunte acrílico Portokoll |  | Kg |  | 1 | 19.87 | 19.87 | 0 | 0%
0 |  |  | 01.01.0485 | Espaçador - Cunha |  | 50 pcs | 1 | 0 | 22.17 | 22.17 | 0 | 0%
6 |  | 15.2.6 | Piso vinílico Tarkett, linha Ambienta coleção Rustico |  |  | m² |  |  |  |  | 0 | 0% |  | 0 |  | 0
0 |  |  | 01.01.0492 | Material - Execução do piso vinílico Tarkett, linha Ambienta coleção Rustico |  | m² | 1 | 0 | 130.79 | 130.79 | 0 | 0% |  | 0 |  | -3.8094
0 |  |  | 01.01.0493 | Mão de obra - Execução do piso vinílico Tarkett, linha Ambienta coleção Rustico |  | m² | 1 | 0 | 35 | 35 | 0 | 0%
0 |  |  | 01.01.0501 | Frete revestimentos |  | vb | 1 |  | 10000 | 10000 | 0 | 0%
0 |  |  | 01.01.0503 | Cola para piso vinílico global fix - balde 4kg |  | balde | 1 |  | 129 | 129 | 0 | 0%
6 |  | 15.2.7 | Painel madeyra Vecchia - 20 x 100 |  |  | m² | 62.89 |  |  |  | 24959.5585 | 0.6829% |  | 0 |  | 0
0 |  |  | 01.01.0935 | Material - Fornecimento de painel madeyra vecchia - 20 x 100 | MAT ACABAMENTO | m² | 1 | 69.179 | 279 | 279 | 19300.941 | 0.528% |  | 19300.941 |  | -8.1262
0 |  |  | 01.01.0936 | Mão de obra - Assentamento de painel madeyra vecchia - 20 x 100 | MO | m² | 1 | 62.89 | 49.75 | 49.75 | 3128.7775 | 0.0856%
0 |  |  | 01.01.1003 | Cera BS 200 WB - canela (galão) | MAT ACABAMENTO | Unid | 1 | 12 | 128 | 128 | 1536 | 0.04202%
0 |  |  | 01.01.0078 | Argamassa colante 20kg | MAT CONSUMO | uni | 1 | 25 | 21.9 | 21.9 | 547.5 | 0.01498%
0 |  |  | 01.01.0484 | Rejunte acrílico Portokoll | MAT CONSUMO | Kg | 1 | 18 | 19.87 | 19.87 | 357.66 | 0.009785%
0 |  |  | 01.01.0485 | Espaçador - Cunha | MAT CONSUMO | 50 pcs | 1 | 4 | 22.17 | 22.17 | 88.68 | 0.002426%
6 |  | 15.2.8 | Painel acabamento plano crystalli fino cinza - 100 x 100 |  |  | m² | 200.1 |  |  |  | 78421.775 | 2.146% |  | 0 |  | 0
0 |  |  | 01.01.0944 | Material - Fornecimento de Painel acabamento plano crystalli fino cinza - 100 x 100 | MAT ACABAMENTO | pç | 1 | 222 | 289 | 289 | 64158 | 1.755% |  | 64158 |  | -8.4175
0 |  |  | 01.01.0945 | Mão de obra - Assentamento de Painel acabamento plano crystalli fino cinza - 100 x 100 | MO | m² | 1 | 200.1 | 54.55 | 54.55 | 10915.455 | 0.2986%
0 |  |  | 01.01.1004 | Cera externa - cinza | MAT ACABAMENTO | pç | 1 | 9 | 73 | 73 | 657 | 0.01797%
0 |  |  | 01.01.0078 | Argamassa colante 20kg | MAT CONSUMO | uni | 1 | 80 | 21.9 | 21.9 | 1752 | 0.04793%
0 |  |  | 01.01.0484 | Rejunte acrílico Portokoll | MAT CONSUMO | Kg | 1 | 35 | 19.87 | 19.87 | 695.45 | 0.01903%
0 |  |  | 01.01.0485 | Espaçador - Cunha | MAT CONSUMO | 50 pcs | 1 | 11 | 22.17 | 22.17 | 243.87 | 0.006672%
6 |  | 15.2.9 | Pedra Hijau lisa - 10 x 10 |  |  | m² | 27.15 |  |  |  | 8093.6785 | 0.2214% |  | 0 |  | 0
0 |  |  | 01.01.0937 | Material - Cerâmica Jatobá 5x5 Verde Etna | MAT ACABAMENTO | m² | 1 | 31.2225 | 202.6 | 202.6 | 6325.6785 | 0.1731% |  | 6325.6785 |  | -5.901
0 |  |  | 01.01.0938 | Mão de obra - Assentamento Cerâmica Jatobá 5x5 Verde Etna | MO | m² | 1 | 27.15 | 40 | 40 | 1086 | 0.02971%
0 |  |  | 01.01.0997 | Argamassa Pastilhas e Mosaicos Interno e Externo Branco 20kg Axton | MAT CONSUMO | Unid | 1 | 11 | 62 | 62 | 682 | 0.01866% |  | 682 |  | -1.8058
6 |  | 15.2.9 | Pedra Hijau bruta - 10 x 10 |  |  | m² | 8.66 |  |  |  | 2899.7582 | 0.07933% |  | 0 |  | 0
0 |  |  | 01.01.0946 | Material - Fornecimento de pedra Hijau bruta - 10 x 10 | MAT ACABAMENTO | m² | 1 | 9.959 | 198.58 | 198.58 | 1977.6582 | 0.05411% |  | 1977.6582 |  | -5.7839
0 |  |  | 01.01.0947 | Mão de obra - Assentamento de de pedra Hijau bruta - 10 x 10 | MO | m² | 1 | 8.66 | 85 | 85 | 736.1 | 0.02014%
0 |  |  | 01.01.0997 | Argamassa Pastilhas e Mosaicos Interno e Externo Branco 20kg Axton | MAT CONSUMO | Unid | 1 | 3 | 62 | 62 | 186 | 0.005089% |  | 186 |  | -1.8058
6 |  | 15.2.9 | Luminosita Statuario polido - 60 x 120 |  |  | m² | 12.96 |  |  |  | 2607.236 | 0.07133% |  | 0 |  | 0
0 |  |  | 01.01.0929 | Material - Fornecimento de Luminosita Statuario polido - 60 x 120 | MAT ACABAMENTO | m² | 1 | 14.904 | 129 | 129 | 1922.616 | 0.0526% |  | 1922.616 |  | -3.7573
0 |  |  | 01.01.0930 | Mão de obra - Assentamento até 60x60cm | MO | m² | 1 | 12.96 | 35 | 35 | 453.6 | 0.01241%
0 |  |  | 01.01.0078 | Argamassa colante 20kg | MAT CONSUMO | uni | 1 | 5 | 21.9 | 21.9 | 109.5 | 0.002996% |  | 109.5 |  | -0.63786
0 |  |  | 01.01.0484 | Rejunte acrílico Portokoll | MAT CONSUMO | Kg | 1 | 5 | 19.87 | 19.87 | 99.35 | 0.002718% |  | 99.35 |  | -0.57874
0 |  |  | 01.01.0485 | Espaçador - Cunha | MAT CONSUMO | 50 pcs | 1 | 1 | 22.17 | 22.17 | 22.17 | 0.0006065% |  | 22.17 |  | -0.64573
6 |  | 15.2.9 | LM Koronis Ext Wh pol - 120 x 120 |  |  | m² | 131.1 |  |  |  | 43880.0017 | 1.2% |  | 0 |  | 0
0 |  |  | 01.01.0948 | Material - Fornecimento de LM Koronis Ext Wh pol - 120 x 120 | MAT ACABAMENTO | m² | 1 | 144.21 | 242.27 | 242.27 | 34937.7567 | 0.9558% |  | 34937.7567 |  | -7.0564
0 |  |  | 01.01.0949 | Mão de obra - Assentamento de LM Koronis Ext Wh pol - 120 x 120 | MO | m² | 1 | 131.1 | 54.55 | 54.55 | 7151.505 | 0.1957%
0 |  |  | 01.01.0078 | Argamassa colante 20kg | MAT CONSUMO | uni | 1 | 52 | 21.9 | 21.9 | 1138.8 | 0.03116% |  | 1138.8 |  | -0.63786
0 |  |  | 01.01.0484 | Rejunte acrílico Portokoll | MAT CONSUMO | Kg | 1 | 25 | 19.87 | 19.87 | 496.75 | 0.01359% |  | 496.75 |  | -0.57874
0 |  |  | 01.01.0485 | Espaçador - Cunha | MAT CONSUMO | 50 pcs | 1 | 7 | 22.17 | 22.17 | 155.19 | 0.004246% |  | 155.19 |  | -0.64573
6 |  | 15.2.9 | Piso intertravado |  |  | m² | 73.71 |  |  |  | 7988.0611 | 0.2185% |  | 0 |  | 0
0 |  |  | 01.01.0954 | Material - Fornecimento de piso intertravado | MAT ACABAMENTO | m² | 1 | 81.081 | 33.5 | 33.5 | 2716.2135 | 0.07431% |  | 2716.2135 |  | -0.97573
0 |  |  | 01.01.0996 | Mão de obra - Assentamento de piso intertravado | MO | m² | 1 | 73.71 | 59 | 59 | 4348.89 | 0.119%
0 |  |  | 01.01.0193 | Base de bica corrida | MAT CONSUMO | m³ | 1 | 7.371 | 58 | 58 | 427.518 | 0.0117%
0 |  |  | 01.01.0955 | Pó de pedra | MAT CONSUMO | m³ | 1 | 5.1597 | 48.15 | 48.15 | 248.4396 | 0.006797% |  | 248.4396 |  | -1.4024
0 |  |  | 01.01.0956 | Tento pré moldado concreto | MAT ACABAMENTO | m | 1 | 19 | 13 | 13 | 247 | 0.006758%
6 |  | 15.2.9 | Grama |  |  | m² | 76.07 |  |  |  | 1799.766 | 0.04924% |  | 0 |  | 0
0 |  |  | 01.01.0950 | Fornecimento e instalação de grama | MAT ACABAMENTO | m² | 1 | 87.4805 | 12 | 12 | 1049.766 | 0.02872% |  | 1049.766 |  | -0.34951
0 |  |  | 01.01.0989 | Jardineiro | MO | Diária | 1 | 3 | 250 | 250 | 750 | 0.02052%
6 |  | 15.2.9 | Concret Decortiles - 60 x 120 |  |  | m² | 6.95 |  |  |  | 1160.7763 | 0.03176% |  | 0 |  | 0
0 |  |  | 01.01.0925 | Material - Fornecimento de Concret Decortiles - 60 x 120 | MAT ACABAMENTO | m² | 1 | 7.9925 | 83.52 | 83.52 | 667.5338 | 0.01826% |  | 667.5338 |  | -2.4326
0 |  |  | 01.01.0926 | Mão de obra - Assentamento de Concret Decortiles - 60 x 120 | MO | m² | 1 | 6.95 | 49.75 | 49.75 | 345.7625 | 0.00946%
0 |  |  | 01.01.0078 | Argamassa colante 20kg | MAT CONSUMO | uni | 1 | 3 | 21.9 | 21.9 | 65.7 | 0.001797% |  | 65.7 |  | -0.63786
0 |  |  | 01.01.0484 | Rejunte acrílico Portokoll | MAT CONSUMO | Kg | 1 | 3 | 19.87 | 19.87 | 59.61 | 0.001631% |  | 59.61 |  | -0.57874
0 |  |  | 01.01.0485 | Espaçador - Cunha | MAT CONSUMO | 50 pcs | 1 | 1 | 22.17 | 22.17 | 22.17 | 0.0006065% |  | 22.17 |  | -0.64573
6 |  | 15.2.9 | Piso laminado em madeira |  |  | m² | 27.61 |  |  |  | 3340.81 | 0.0914% |  | 0 |  | 0
0 |  |  | 01.01.0951 | Fornecimento e instalação de piso laminado de madeira Durafloor Sense Carvalho | MAT ACABAMENTO | m² | 1 | 30.371 | 110 | 110 | 3340.81 | 0.0914% |  | 3340.81 |  | -3.2039
6 |  | 15.2.9 | Downtown HD White |  |  | m² | 15.4 |  |  |  | 11013.359 | 0.3013% |  | 0 |  | 0
0 |  |  | 01.01.0952 | Material - Fornecimento de Downtown HD White | MAT ACABAMENTO | m² | 1 | 17.71 | 88.9 | 88.9 | 1574.419 | 0.04307% |  | 1574.419 |  | -2.5893
0 |  |  | 01.01.0953 | Mão de obra - Assentamento de Downtown HD White | MO | m² | 1 | 15.4 | 49.75 | 49.75 | 766.15 | 0.02096%
0 |  |  | 01.01.0078 | Argamassa colante 20kg | MAT CONSUMO | uni | 1 | 6 | 21.9 | 21.9 | 131.4 | 0.003595% |  | 131.4 |  | -0.63786
0 |  |  | 01.01.0484 | Rejunte acrílico Portokoll | MAT CONSUMO | Kg | 1 | 6 | 19.87 | 19.87 | 119.22 | 0.003262% |  | 119.22 |  | -0.57874
0 |  |  | 01.01.0485 | Espaçador - Cunha | MAT CONSUMO | 50 pcs | 1 | 1 | 22.17 | 22.17 | 22.17 | 0.0006065%
0 |  |  | 01.01.0999 | Frete cerâmica | MAT ACABAMENTO | vb | 1 | 1 | 8400 | 8400 | 8400 | 0.2298% |  | 8400 |  | -244.6602
0 |  |  | 01.01.0500 | Frete Portobello |  | vb | 1 |  | 11000 | 11000 | 0 | 0%
6 |  | 15.2.8 | Rodapé madeirado Reserva Natural 20 x 120 |  |  | m² |  |  |  |  | 0 | 0%
0 |  |  | 01.01.0854 | Rodapé Madeirado Reserva Natural 20 x 120 |  | m² | 1 | 0 | 0 | 0 | 0 | 0%
0 |  |  | 01.01.0078 | Argamassa colante 20kg |  | uni | 1 | 0 | 21.9 | 21.9 | 0 | 0%
6 |  | 15.2.9 | Rodapé Manhatan Offwhite Estato Delarte 84 x 84 |  |  | m² |  |  |  |  | 0 | 0%
0 |  |  | 01.01.0855 | Rodapé Manhatan Offwhite Estato Delarte 84 x 84 |  | m² | 1 | 0 | 0 | 0 | 0 | 0%
0 |  |  | 01.01.0078 | Argamassa colante 20kg |  | uni | 1 | 0 | 21.9 | 21.9 | 0 | 0%
3 |  | 16. | MÁRMORES E GRANITOS | [7 empty] | 35933.0533 | 0.9831% |  | 0 |  | 0
0 | [8 empty] | 0 | #N/A |  | 0% |  | 0 |  | 0
4 |  | 16.1 | Mármores e granitos | [7 empty] | 35933.0533 | 0.9831% |  | 0 |  | 0
6 |  | 16.1.1 | Soleira / Tentos / filetes / Bancadas / Chapim / Peitoril / Nichos / Rodapé | [7 empty] | 35933.0533 | 0.9831% |  | 0 |  | 0
0 |  |  | 01.01.0957 | Bancadas em Nanoglass | MAT ACABAMENTO | vb | 1 | 1 | 18924.62 | 18924.62 | 18924.62 | 0.5178%
0 |  |  | 01.01.0958 | Chapim Banco Itaúnas | MAT ACABAMENTO | vb | 1 | 1 | 3844.15 | 3844.15 | 3844.15 | 0.1052%
0 |  |  | 01.01.0959 | Chapim Nanoglass | MAT ACABAMENTO | vb | 1 | 1 | 1960.46 | 1960.46 | 1960.46 | 0.05364%
0 |  |  | 01.01.0960 | Espelho degrau em Nanoglass | MAT ACABAMENTO | vb | 1 | 1 | 1617.34 | 1617.34 | 1617.34 | 0.04425%
0 |  |  | 01.01.0961 | Nicho em Nanoglass | MAT ACABAMENTO | vb | 1 | 1 | 1746.04 | 1746.04 | 1746.04 | 0.04777%
0 |  |  | 01.01.0962 | Material + MO - Granito Santa Cecília Levigado | MAT ACABAMENTO | m² | 1 | 1 | 445.3333 | 445.3333 | 445.3333 | 0.01218%
0 |  |  | 01.01.0963 | Cozinha Bancada Ardósia cinza - 2.25 x 0.6 | MAT ACABAMENTO | unid | 1 | 1 | 603 | 603 | 603 | 0.0165%
0 |  |  | 01.01.0964 | Cozinha Bancada Ardózia Cinza - 7.5 x 0.6 | MAT ACABAMENTO | vb | 1 | 1 | 2007 | 2007 | 2007 | 0.05491%
0 |  |  | 01.01.0965 | Soleira em Nanoglass | MAT ACABAMENTO | vb | 1 | 1 | 4048.24 | 4048.24 | 4048.24 | 0.1108%
0 |  |  | 01.01.0966 | Tento em Nanoglass | MAT ACABAMENTO | vb | 1 | 1 | 736.87 | 736.87 | 736.87 | 0.02016% |  | 736.87 |  | -21.4622
6 |  | 16.1.1 | Sala e quartos | [7 empty] | 0 | 0%
0 |  |  | 01.01.0838 | Soleiras, Tentos, Peitoris e Chapins - Mármore Branco Prime Nano |  | vb | 1 |  | 20399.268 | 20399.268 | 0 | 0%
6 |  | 16.1.2 | Banheiro suíte | [7 empty] | 0 | 0% |  | 0 |  | 0
0 |  |  | 01.01.0813 | Bancada de branco prime 1,32 x 0,55 |  | vb | 1 |  | 1651.44 | 1651.44 | 0 | 0% |  | 0 |  | -48.1002
0 |  |  | 01.01.0814 | Tento duplo de branco prime 1,70 x 0,10 |  | vb | 1 |  | 350.86 | 350.86 | 0 | 0%
0 |  |  | 01.01.0815 | Nicho de branco prime b. suíte |  | vb | 1 |  | 780 | 780 | 0 | 0%
6 |  | 16.1.3 | Banheiro social |  |  | m |  |  |  |  | 0 | 0% |  | 0 |  | 0
0 |  |  | 01.01.0816 | Bancada de branco prime 1,14 x 0,55 |  | vb | 1 |  | 908.62 | 908.62 | 0 | 0% |  | 0 |  | -26.4647
0 |  |  | 01.01.0817 | Tento duplo de branco prime 1,27 x 0,10 |  | vb | 1 |  | 262.11 | 262.11 | 0 | 0%
0 |  |  | 01.01.0818 | Nicho de branco prime b. social |  | vb | 1 |  | 739.33 | 739.33 | 0 | 0%
6 |  | 16.1.4 | Lavabo | [7 empty] | 0 | 0%
0 |  |  | 01.01.0819 | Bancada branco nanoglass 0,90 x 0,55 |  | vb | 1 |  | 1534.75 | 1534.75 | 0 | 0%
6 |  | 16.1.5 | Área de serviço / cozinha | [7 empty] | 0 | 0%
0 |  |  | 01.01.0839 | Bancada em Inox |  | vb | 1 |  | 3374 | 3374 | 0 | 0%
0 |  |  | 01.01.0820 | Bancada molhada e seca preto são gabriel |  | vb | 1 |  | 1249.73 | 1249.73 | 0 | 0%
0 |  |  | 01.01.0821 | Soco preto são gabriel |  | vb | 1 |  | 187.93 | 187.93 | 0 | 0%
6 |  | 16.1.6 | Churrasqueira | [7 empty] | 0 | 0%
0 |  |  | 01.01.0822 | Bancada preto são gabriel 1,21 x 0,60 |  | vb | 1 |  | 696.88 | 696.88 | 0 | 0%
0 |  |  | 01.01.0522 | Material - Frontispício mármore branco Pigues 2,08 x 0,15 |  | vb | 1 |  | 515 | 515 | 0 | 0%
0 |  |  | 01.01.0523 | Material - Tento mármore branco pigues 2,20 x 0,10 m |  | vb | 1 |  | 871 | 871 | 0 | 0%
0 |  |  | 01.01.0512 | Material - Soleira mármore branco pigues 0,75 x 0,15 |  | vb | 1 |  | 185 | 185 | 0 | 0%
0 |  |  | 01.01.0611 | Material - Nicho mármore branco Piguês |  | vb | 1 |  | 400 | 400 | 0 | 0%
0 |  |  | 01.01.0524 | Mão de obra - Instalação de itens do banheiro suíte 01 |  | vb | 1 |  | 1000 | 1000 | 0 | 0%
6 |  | 16.1.7 | Banheiro suíte 02 - mármore branco piguês | [7 empty] | 0 | 0%
0 |  |  | 01.01.0525 | Material - Bancada mármore branco Pigues 2,03 x 0,60 |  | vb | 1 |  | 2743 | 2743 | 0 | 0%
0 |  |  | 01.01.0526 | Material - Frontispício mármore branco Pigues 2,63 x 0,15 |  | vb | 1 |  | 651 | 651 | 0 | 0%
0 |  |  | 01.01.0527 | Material - Tento mármore branco pigues 1,80 x 0,10 m |  | vb | 1 |  | 713 | 713 | 0 | 0%
0 |  |  | 01.01.0512 | Material - Soleira mármore branco pigues 0,75 x 0,15 |  | vb | 1 |  | 185 | 185 | 0 | 0%
0 |  |  | 01.01.0611 | Material - Nicho mármore branco Piguês |  | vb | 1 |  | 400 | 400 | 0 | 0%
0 |  |  | 01.01.0528 | Mão de obra - Instalação de itens do banheiro suíte 02 |  | vb | 1 |  | 1000 | 1000 | 0 | 0%
6 |  | 16.1.8 | Banheiro suíte 03 - mármore branco piguês | [7 empty] | 0 | 0%
0 |  |  | 01.01.0529 | Material - Bancada mármore branco Pigues 1,96 x 0,60 |  | vb | 1 |  | 2661 | 2661 | 0 | 0%
0 |  |  | 01.01.0530 | Material - Frontispício mármore branco Pigues 2,56 x 0,15 |  | vb | 1 |  | 633 | 633 | 0 | 0%
0 |  |  | 01.01.0527 | Material - Tento mármore branco pigues 1,80 x 0,10 m |  | vb | 1 |  | 713 | 713 | 0 | 0%
0 |  |  | 01.01.0512 | Material - Soleira mármore branco pigues 0,75 x 0,15 |  | vb | 1 |  | 185 | 185 | 0 | 0%
0 |  |  | 01.01.0611 | Material - Nicho mármore branco Piguês |  | vb | 1 |  | 400 | 400 | 0 | 0%
0 |  |  | 01.01.0531 | Mão de obra - Instalação de itens do banheiro suíte 03 |  | vb | 1 |  | 1000 | 1000 | 0 | 0%
6 |  | 16.1.9 | Banheiro 01 suíte master | [7 empty] | 0 | 0%
0 |  |  | 01.01.0532 | Material - Bancada mármore branco Pigues 2,28 x 0,60 |  | vb | 1 |  | 2338 | 2338 | 0 | 0%
0 |  |  | 01.01.0533 | Material - Frontispício mármore branco Pigues 2,56 x 0,15 |  | vb | 1 |  | 564 | 564 | 0 | 0%
0 |  |  | 01.01.0534 | Material - Tento mármore branco pigues 1,22 x 0,10 m |  | vb | 1 |  | 483 | 483 | 0 | 0%
0 |  |  | 01.01.0512 | Material - Soleira mármore branco pigues 0,75 x 0,15 |  | vb | 1 |  | 185 | 185 | 0 | 0%
0 |  |  | 01.01.0611 | Material - Nicho mármore branco Piguês |  | vb | 1 |  | 400 | 400 | 0 | 0%
0 |  |  | 01.01.0535 | Mão de obra - Instalação de itens do banheiro 01 suíte master |  | vb | 1 |  | 1000 | 1000 | 0 | 0%
6 |  | 16.1.9 | Banheiro 02 suíte master | [7 empty] | 0 | 0%
0 |  |  | 01.01.0509 | Material - Bancada mármore branco Pigues 2,96 x 0,60 |  | vb | 1 |  | 3816 | 3816 | 0 | 0%
0 |  |  | 01.01.0536 | Material - Frontispício mármore branco Pigues 3,56 x 0,15 |  | vb | 1 |  | 881 | 881 | 0 | 0%
0 |  |  | 01.01.0537 | Material - Tento mármore branco pigues 4,18 x 0,10 m |  | vb | 1 |  | 1656 | 1656 | 0 | 0%
0 |  |  | 01.01.0538 | Material - soleira mármore branco piguês 0,90 x 0,15 |  | vb | 1 |  | 223 | 223 | 0 | 0%
0 |  |  | 01.01.0611 | Material - Nicho mármore branco Piguês |  | vb | 1 |  | 400 | 400 | 0 | 0%
0 |  |  | 01.01.0539 | Mão de obra - Instalação de itens do banheiro 02 suíte master |  | vb | 1 |  | 1300 | 1300 | 0 | 0%
6 |  | 16.1.9 | Cozinha | [7 empty] | 0 | 0%
0 |  |  | 01.01.0594 | Material - Bancada de preto são gabriel 3,62 x 0,60 |  | vb | 1 |  | 1660 | 1660 | 0 | 0%
0 |  |  | 01.01.0595 | Material - Frontispício até h=15cm de preto são gabriel 4,22 x 0,15 |  | vb | 1 |  | 348 | 348 | 0 | 0%
0 |  |  | 01.01.0596 | Material - Ilhargas dupla de preto são gabriel 0,85 x 0,60 |  | vb | 2 |  | 393 | 393 | 0 | 0%
0 |  |  | 01.01.0597 | Material - Ilha com saia de 5cm de preto são gabriel 3,15 x 0,85 |  | vb | 1 |  | 2410 | 2410 | 0 | 0%
0 |  |  | 01.01.0598 | Material - Fechamento da ilha de preto são gabriel 8,1 x 0,85 |  | vb | 1 |  | 4009 | 4009 | 0 | 0%
0 |  |  | 01.01.0599 | Mão de obra - Instalação dos itens da cozinha |  | vb | 1 |  | 2840 | 2840 | 0 | 0%
6 |  | 16.1.9 | Lavanderia | [7 empty] | 0 | 0%
0 |  |  | 01.01.0600 | Material - Bancada com furo para tanque preto são gabriel 3,51 x 0,60 |  | vb | 1 |  | 1518 | 1518 | 0 | 0%
0 |  |  | 01.01.0601 | Material - Frontispício até h=15cm de preto são gabriel 3,63 x 0,15 |  | vb | 1 |  | 300 | 300 | 0 | 0%
0 |  |  | 01.01.0602 | Mão de obra - Instalação dos itens da lavanderia |  | vb | 1 |  | 600 | 600 | 0 | 0%
6 |  | 16.1.9 | Churrasqueira | [7 empty] | 0 | 0%
0 |  |  | 01.01.0603 | Material - Bancada de preto são gabriel 4,50 x 0,60 |  | vb | 1 |  | 2050 | 2050 | 0 | 0%
0 |  |  | 01.01.0604 | Material - Frontispício até h=15cm de preto são gabriel 5,10 x 0,15 |  | vb | 1 |  | 421 | 421 | 0 | 0%
0 |  |  | 01.01.0605 | Material - Ilhargas dupla de preto são gabriel 0,85 x 0,60 |  | vb | 1 |  | 393 | 393 | 0 | 0%
0 |  |  | 01.01.0606 | Material - Ilha com saia de 5cm de preto são gabriel 6,48 x 0,85 |  | vb | 1 |  | 4758 | 4758 | 0 | 0%
0 |  |  | 01.01.0607 | Mão de obra - Instalação dos itens da churrasqueira |  | vb | 1 |  | 2340 | 2340 | 0 | 0%
6 |  | 16.1.9 | Banheiro churrasqueira | [7 empty] | 0 | 0%
0 |  |  | 01.01.0608 | Material - Bancanda com furo para cuba e saia de 15cm de mármore branco piguês 1,97 x 0,6 |  | vb | 1 |  | 1171 | 1171 | 0 | 0%
0 |  |  | 01.01.0609 | Material - Frontispício até h=15cm de mármore branco piguês 3,17 x 0,15 |  | vb | 1 |  | 262 | 262 | 0 | 0%
0 |  |  | 01.01.0611 | Material - Nicho mármore branco Piguês |  | vb | 1 |  | 400 | 400 | 0 | 0%
0 |  |  | 01.01.0520 | Material - soleira mármore branco piguês 0,65 x 0,15 |  | vb | 1 |  | 161 | 161 | 0 | 0%
0 |  |  | 01.01.0610 | Mão de obra - Instalação dos itens do banheiro da churrasqueira |  | vb | 1 |  | 1800 | 1800 | 0 | 0%
6 |  | 16.1.9 | Escada / varanda suíte 03 / Varanda suíte master / Mirante | [7 empty] | 0 | 0%
0 |  |  | 01.01.0517 | Material - rodapé granito cinza andorinha altura de 10 cm |  | m | 1 |  | 25.05 | 25.05 | 0 | 0%
0 |  |  | 01.01.0514 | Mão de obra - instalação rodapé da escada / varanda suíte 03 / varanda suíte master / mirante |  | vb | 2 |  | 1389 | 1389 | 0 | 0%
3 |  | 17. | ESQUADRIAS E VIDROS | [7 empty] | 23313.7242 | 0.6378% |  | 0 |  | 0
0 | [8 empty] | 0 | #N/A |  | 0% |  | 0 |  | 0
4 |  | 17.1 | ESQUADRIAS E VIDROS | [7 empty] | 23313.7242 | 0.6378% |  | 0 |  | 0
6 |  | 17.1.1 | Esquadrias e vidros | [7 empty] | 23313.7242 | 0.6378% |  | 0 |  | 0
0 |  |  | 01.01.0967 | P17 - PORTA DE CORRER DE DUAS FOLHAS E BANDEIRA FIXA EM ALUMÍNIO E MIOLOS EM TELA EXPANDIDA | SERV. ESP. | vb | 1 | 2 | 0 | 0 | 0 | 0% |  | 0 |  | 0
0 |  |  | 01.01.0968 | P18 - PORTA DE ABRIR E BANDEIRA FIXA EM ALUMÍNIO E MIOLOS EM TELA EXPANDIDA | SERV. ESP. | vb | 1 | 1 | 0 | 0 | 0 | 0%
0 |  |  | 01.01.0969 | Vidro fixo vitral | SERV. ESP. | vb | 1 | 1 | 0 | 0 | 0 | 0%
0 |  |  | 01.01.0970 | Vidros Translúcidos Portas de Madeira | SERV. ESP. | m² | 1 | 1 | 75 | 75 | 75 | 0.002052%
0 |  |  | 01.01.0971 | Janelas de alumínio | SERV. ESP. | m² | 1 | 1 | 750 | 750 | 750 | 0.02052%
0 |  |  | 01.01.0972 | Porta de Vidro Automatizada - Vão de 2.80 x 2.40 | SERV. ESP. | unid | 1 | 1 | 11000 | 11000 | 11000 | 0.3009%
0 |  |  | 01.01.0973 | Porta veneziana de alumínio casa de máquinas e visita | SERV. ESP. | vb | 1 | 2 | 844.2 | 844.2 | 1688.4 | 0.04619%
0 |  |  | 01.01.0974 | Fechamento em Vidro temperado Phone boot | SERV. ESP. | m² | 1 | 1 | 440 | 440 | 440 | 0.01204%
0 |  |  | 01.01.0975 | Guarda corpo escada, inclinado com botão | SERV. ESP. | m² | 1 | 1 | 1578 | 1578 | 1578 | 0.04317%
0 |  |  | 01.01.0976 | Guarda corpo varandas | SERV. ESP. | m² | 1 | 1 | 1086.3242 | 1086.3242 | 1086.3242 | 0.02972%
0 |  |  | 01.01.0977 | Caixa para ar condicionado | SERV. ESP. | vb | 1 | 1 | 6696 | 6696 | 6696 | 0.1832%
6 |  | 17.1.2 | Jardineira - caixa metálica | [7 empty] | 0 | 0%
0 |  |  | 01.01.0745 | Material - Jardineira - caixa metálica |  | unid | 1 |  | 1490 | 1490 | 0 | 0%
0 |  |  | 01.01.0746 | Mão de obra - Jardineira - caixa metálica |  | unid | 1 |  | 300 | 300 | 0 | 0%
6 |  | 17.1.2 | Pergolado | [7 empty] | 0 | 0% |  | 0 |  | 0
0 |  |  | 01.01.0833 | Execução de pergolado |  | vb | 1 |  | 7670 | 7670 | 0 | 0% |  | 0 |  | -223.3981
0 |  |  | 01.01.0591 | Mão de obra - Execução pergolado varanda living |  | vb | 1 |  | 2300 | 2300 | 0 | 0% |  | 0
0 |  |  | 01.01.0592 | Material - Execução pergolado varanda suíte 03 |  | vb | 1 |  | 5370 | 5370 | 0 | 0% |  | 0
0 |  |  | 01.01.0593 | Mão de obra - Execução pergolado varanda suíte 03 |  | vb | 1 |  | 1300 | 1300 | 0 | 0% |  | 0
6 |  | 17.1.3 | Blindex das portas hidrantes | [7 empty] | 0 | 0%
0 |  |  | 01.01.0711 | Blindex portas dos hidrantes |  | unid | 1 |  | 0 | 0 | 0 | 0%
6 |  | 17.1.2 | Porta corta fogo | [7 empty] | 0 | 0% |  | 0 |  | 0
0 |  |  | 01.01.0725 | Porta Corta Fogo 0,80 x 2,10 |  | unid | 1 |  | 650 | 650 | 0 | 0%
0 |  |  | 01.01.0726 | Porta Corta Fogo 1,60 x 2,10 |  | unid | 1 |  | 1960 | 1960 | 0 | 0% |  | 0 |  | -57.0874
6 |  | 17.1.4 | Divisórias Tipo Escritório - Policarbonato Alveolar |  |  | m² |  |  |  |  | 0 | 0% |  | 0 |  | 0
0 |  |  | 01.01.0408 | Divisórias Tipo Escritório - Policarbonato Alveolar Translúcido |  | m² | 1 |  | 324 | 324 | 0 | 0% |  | 0 |  | -9.4369
6 |  | 17.1.5 | Esquadrias de madeira | [7 empty] | 0 | 0%
0 |  |  | 01.01.0865 | Fornecimento e instalação Kit porta pronta |  | unid | 1 |  | 470 | 470 | 0 | 0%
0 |  |  | 01.01.0835 | Fornecimento e instalação da porta de correr com 3 folhas da cozinha |  | unid | 1 |  | 2480 | 2480 | 0 | 0%
0 |  |  | 01.01.0836 | Fornecimento e instalação da porta de correr da área de serviço |  | unid | 1 |  | 1240 | 1240 | 0 | 0%
0 |  |  | 01.01.0837 | Remanejamento de portas |  | unid | 1 |  | 248 | 248 | 0 | 0%
6 |  | 17.1.6 | Esquadrias de alumínio | [7 empty] | 0 | 0% |  | 0 |  | 0
0 |  |  | 01.01.0823 | Porta de alumínio da varanda |  | vb | 1 |  | 4038.25 | 4038.25 | 0 | 0% |  | 0 |  | -117.6189
0 |  |  | 01.01.0824 | Janela de alumínio da cozinha |  | vb | 1 |  | 2366.48 | 2366.48 | 0 | 0%
0 |  |  | 01.01.0825 | Janela de alumínio do quarto extra |  | vb | 1 |  | 1379.45 | 1379.45 | 0 | 0%
0 |  |  | 01.01.0826 | Retirada e recolocação das esquadrias existentes dos quartos |  | vb | 1 |  | 1566 | 1566 | 0 | 0%
6 |  | 17.1.7 | Espelhos | [7 empty] | 0 | 0% |  | 0 |  | 0
0 |  |  | 01.01.0827 | Espelhos 4 mm B. suíte, B. social e lavabo |  | vb | 1 |  | 1364 | 1364 | 0 | 0%
0 |  |  | 01.01.0828 | Box para B. suíte e B. social |  | vb | 1 |  | 2268 | 2268 | 0 | 0% |  | 0 |  | -66.0583
3 |  | 18. | ESTRUTURA METÁLICA | [7 empty] | 0 | 0% |  | 0 |  | 0
4 |  | 18.1 | ESTRUTURA METÁLICA | [7 empty] | 0 | 0% |  | 0 |  | 0
6 |  | 18.1.1 | Guarda corpo metálico | [7 empty] | 0 | 0% |  | 0 |  | 0
0 |  |  | 01.01.0864 | Guarda corpo da escada |  | m | 1 |  | 585 | 585 | 0 | 0% |  | 0 |  | -17.0388
3 |  | 19. | ELEVADORES | [7 empty] | 0 | 0% |  | 0 |  | 0
4 |  | 19.1 | Elevadores | [7 empty] | 0 | 0% |  | 0 |  | 0
6 |  | 19.1.1 | Elevador |  |  | uni | 1 |  |  |  | 0 | 0% |  | 0 |  | 0
0 |  |  | 01.01.0410 | Elevador Plataforma de Acessibilidade |  | Unidade | 1 |  | 51970 | 51970 | 0 | 0% |  | 0 |  | -1513.6893
3 |  | 20. | PINTURA | [7 empty] | 47732.3675 | 1.306% |  | 0 |  | 0
0 | [8 empty] | 0 | #N/A |  | 0% |  | 0 |  | 0
4 |  | 20.1 | Pintura | [7 empty] | 47732.3675 | 1.306% |  | 0 |  | 0
6 |  | 20.1.1 | Pintura com emassamento sobre paredes |  |  | m² | 506.93 |  |  |  | 16475.225 | 0.4507% |  | 0 |  | 0
0 |  |  | 01.01.0749 | Mat - Pintura Acrílica Fosca Branco c/ Emassamento | MO | m² | 1 | 506.93 | 19.5 | 19.5 | 9885.135 | 0.2704%
0 |  |  | 01.01.1009 | Material - Pintura PVA com emassamento sobre paredes emboçadas | MAT ACABAMENTO | m² | 1 | 506.93 | 13 | 13 | 6590.09 | 0.1803%
0 |  |  | 01.01.0703 | Material - Tinta Coral |  | Lata 18L | 1 |  | 172.35 | 172.35 | 0 | 0%
6 |  | 20.1.2 | Pintura com emassamento sobre forro |  |  | m² | 343.2 |  |  |  | 10639.2 | 0.2911% |  | 0 |  | 0
0 |  |  | 01.01.0986 | Mat - Pintura PVA Fosca Branca c/ emassamento | MO | m² | 1 | 343.2 | 15.5 | 15.5 | 5319.6 | 0.1455% |  | 5319.6 |  | -0.45146
0 |  |  | 01.01.1008 | MO - Pintura PVA Fosca Branca c/ emassamento | MAT ACABAMENTO | m² | 1 | 343.2 | 15.5 | 15.5 | 5319.6 | 0.1455%
0 |  |  | 01.01.0553 | Massa corrida Nova massa |  | Barrica 21 Kg | 1 |  | 88.96 | 88.96 | 0 | 0%
0 |  |  | 01.01.0671 | Material - Textura cor de elefante efeito mármore |  | Galão 2,8 L | 1 |  | 113.87 | 113.87 | 0 | 0%
6 |  | 20.1.3 | Pintura Grafiatto fachada |  |  | m² | 430.01 |  |  |  | 19027.9425 | 0.5206% |  | 0 |  | 0
0 |  |  | 01.01.0987 | Mão de obra - Execução de pintura Grafiatto fachada | MO | m² | 1 | 430.01 | 15.75 | 15.75 | 6772.6575 | 0.1853%
0 |  |  | 01.01.1007 | Mat - Execução de textura | MAT ACABAMENTO | m² | 1 | 430.01 | 28.5 | 28.5 | 12255.285 | 0.3353%
0 |  |  | 01.01.0703 | Material - Tinta Coral |  | Lata 18L | 1 |  | 172.35 | 172.35 | 0 | 0%
6 |  | 20.1.4 | Textura Coverstone bege |  |  | m² |  |  |  |  | 0 | 0%
0 |  |  | 01.01.0674 | Mão de obra - Textura Coverstone bege |  | m² | 1 |  | 35 | 35 | 0 | 0%
0 |  |  | 01.01.0552 | Seladora Suvinil |  | Lata 18 L | 1 | 0 | 153.5 | 153.5 | 0 | 0%
0 |  |  | 01.01.0553 | Massa corrida Nova massa |  | Barrica 21 Kg | 1 | 0 | 88.96 | 88.96 | 0 | 0%
0 |  |  | 01.01.0673 | Material - Textura Coverstone bege |  | m² | 1 |  | 204 | 204 | 0 | 0%
6 |  | 20.1.5 | Textura |  |  | m² |  |  |  |  | 0 | 0%
0 |  |  | 01.01.0548 | Mão de obra - Execução de textura |  | m² | 1 | 0 | 35 | 35 | 0 | 0%
0 |  |  | 01.01.0555 | Seladora para textura Ibratin |  | Pote 5,6 Kg | 1 | 0 | 46.9 | 46.9 | 0 | 0%
0 |  |  | 01.01.0556 | Textura Ibratin |  | Pote 5,6 Kg | 1 | 0 | 199 | 199 | 0 | 0%
6 |  | 20.1.6 | Pintura esmalte sobre esquadrias de madeira |  |  | unid | 15 |  |  |  | 1590 | 0.0435%
0 |  |  | 01.01.1006 | Material - Execução de pintura esmalte sobre esquadrias de madeira | MAT ACABAMENTO | Unid | 1 | 15 | 53 | 53 | 795 | 0.02175%
0 |  |  | 01.01.0549 | Mão de obra - Execução de pintura esmalte sobre esquadrias de madeira | MO | Unid | 1 | 15 | 53 | 53 | 795 | 0.02175%
0 |  |  | 01.01.0557 | Esmalte sintético Suvinil |  | Galão 3,6 L | 1 |  | 160.9 | 160.9 | 0 | 0%
0 |  |  | 01.01.0558 | Massa corrida para madeira Coral |  | Galão 1,5 Kg | 1 |  | 24.99 | 24.99 | 0 | 0%
3 |  | 21. | LOUÇAS E METAIS | [7 empty] | 44523.97 | 1.218% |  | 0 |  | 0
4 |  | 21.1 | LOUÇAS E METAIS | [7 empty] | 44523.97 | 1.218% |  | 0 |  | 0
6 |  | 21.1.1 | LOUÇAS E METAIS | [7 empty] | 44523.97 | 1.218% |  | 0 |  | 0
0 |  |  | 01.01.0376 | Bacia com caixa acoplada Vogue Plus cód. CP505 - Deca | MAT ACABAMENTO | uni | 1 | 6 | 708 | 708 | 4248 | 0.1162% |  | 4248 |  | -20.6214
0 |  |  | 01.01.0978 | Misturador de mesa bica alta linha Polo - Deca | MAT ACABAMENTO | Unid | 1 | 11 | 743.16 | 743.16 | 8174.76 | 0.2236% |  | 8174.76 |  | -21.6454
0 |  |  | 01.01.0979 | Chuveiro Geribá | MAT ACABAMENTO | Unid | 1 | 5 | 348.62 | 348.62 | 1743.1 | 0.04769% |  | 1743.1 |  | -10.154
0 |  |  | 01.01.0980 | Misturador de piso para banheira e B. área gourmet | MAT ACABAMENTO | Unid | 1 | 2 | 3690 | 3690 | 7380 | 0.2019% |  | 7380 |  | -107.4757
0 |  |  | 01.01.0563 | Acabamento de registro linha Polo Classica 1/2 a 3/4 | MAT ACABAMENTO | unid | 1 | 26 | 120.82 | 120.82 | 3141.32 | 0.08594% |  | 3141.32
0 |  |  | 01.01.0981 | Cuba de sobrepor retangular L1070 | MAT ACABAMENTO | Unid | 1 | 9 | 513.89 | 513.89 | 4625.01 | 0.1265% |  | 4625.01
0 |  |  | 01.01.0982 | Cuba Inox 40 x 34 | MAT ACABAMENTO | Unid | 1 | 3 | 147.21 | 147.21 | 441.63 | 0.01208% |  | 441.63
0 |  |  | 01.01.0983 | Banheira de imersão | MAT ACABAMENTO | Unid | 1 | 1 | 9700 | 9700 | 9700 | 0.2654% |  | 9700
0 |  |  | 01.01.0564 | Sifão para lavatório 1 x 11/2 | MAT ACABAMENTO | unid | 1 | 9 | 72.4 | 72.4 | 651.6 | 0.01783% |  | 651.6 |  | -2.1087
0 |  |  | 01.01.0584 | Válvula americana para pia de cozinha | MAT ACABAMENTO | unid | 1 | 3 | 36.18 | 36.18 | 108.54 | 0.002969%
0 |  |  | 01.01.0572 | Sifão para Cozinha 11/2"X11/2" Cromado | MAT ACABAMENTO | unid | 1 | 3 | 77.63 | 77.63 | 232.89 | 0.006372%
0 |  |  | 01.01.0565 | Válvula para lavatório | MAT ACABAMENTO | unid | 1 | 9 | 16.57 | 16.57 | 149.13 | 0.00408% |  | 149.13 |  | -0.48262
0 |  |  | 01.01.0566 | Ralo 15 x 15 | MAT ACABAMENTO | unid | 1 | 15 | 75.59 | 75.59 | 1133.85 | 0.03102% |  | 1133.85 |  | -2.2017
0 |  |  | 01.01.0646 | Kit de instalação para bacia convencional com fixação lateral - Deca | MAT ACABAMENTO | unid | 1 | 6 | 66.06 | 66.06 | 396.36 | 0.01084% |  | 396.36 |  | -1.9241
0 |  |  | 01.01.0568 | Flexível 40 cm | MAT ACABAMENTO | unid | 1 | 30 | 16.2 | 16.2 | 486 | 0.0133% |  | 486 |  | -0.47184
0 |  |  | 01.01.0578 | Ducha Higiênica linha polo clássica 1984.C32.ACT.CR | MAT ACABAMENTO | unid | 1 | 6 | 219.73 | 219.73 | 1318.38 | 0.03607% |  | 1318.38
0 |  |  | 01.01.0645 | Assento sanitário em polipropileno Vogue plus branco gelo - Deca | MAT ACABAMENTO | unid | 1 | 6 | 98.9 | 98.9 | 593.4 | 0.01623% |  | 593.4
6 |  | 21.1.2 | Cozinha | [7 empty] | 0 | 0%
0 |  |  | 01.01.0569 | Cuba Acquario AEX 610 |  | unid | 1 |  | 2343.92 | 2343.92 | 0 | 0%
0 |  |  | 01.01.0570 | Monocomando Nokite com bica sacável |  | unid | 1 |  | 1270.37 | 1270.37 | 0 | 0%
0 |  |  | 01.01.0571 | Acabamento de registro linha Spin 1/2 a 3/4 |  | unid | 1 |  | 170.05 | 170.05 | 0 | 0%
0 |  |  | 01.01.0572 | Sifão para Cozinha 11/2"X11/2" Cromado |  | unid | 1 |  | 77.63 | 77.63 | 0 | 0%
0 |  |  | 01.01.0584 | Válvula americana para pia de cozinha |  | unid | 1 |  | 36.18 | 36.18 | 0 | 0%
0 |  |  | 01.01.0568 | Flexível 40 cm |  | unid | 1 |  | 16.2 | 16.2 | 0 | 0%
6 |  | 21.1.3 | Lavanderia | [7 empty] | 0 | 0%
0 |  |  | 01.01.0573 | Tanque inox 50 x 40 alto brilho 32 L |  | unid | 1 |  | 396.08 | 396.08 | 0 | 0%
0 |  |  | 01.01.0574 | Torneira de mesa bica móvel Link para tanque 1166 C.LNK |  | unid | 1 |  | 236.38 | 236.38 | 0 | 0%
0 |  |  | 01.01.0571 | Acabamento de registro linha Spin 1/2 a 3/4 |  | unid | 1 |  | 170.05 | 170.05 | 0 | 0%
0 |  |  | 01.01.0572 | Sifão para Cozinha 11/2"X11/2" Cromado |  | unid | 1 |  | 77.63 | 77.63 | 0 | 0%
0 |  |  | 01.01.0584 | Válvula americana para pia de cozinha |  | unid | 1 |  | 36.18 | 36.18 | 0 | 0%
0 |  |  | 01.01.0568 | Flexível 40 cm |  | unid | 1 |  | 16.2 | 16.2 | 0 | 0%
6 |  | 21.1.4 | Banheiro hóspede e WC churrasqueira | [7 empty] | 0 | 0%
0 |  |  | 01.01.0560 | Bacia convencional linha Duna P7.17 |  | unid | 1 |  | 266.5 | 266.5 | 0 | 0%
0 |  |  | 01.01.0575 | Cuba quadrada de embutir L701 |  | unid | 1 |  | 300.31 | 300.31 | 0 | 0%
0 |  |  | 01.01.0576 | Misturador lavatório mesa bica alta linha Polo clássica 1877 C32 |  | unid | 1 |  | 476.08 | 476.08 | 0 | 0%
0 |  |  | 01.01.0562 | Válvula de descarga Hydra Plus Deca 2555 C114 |  | unid | 1 |  | 226.05 | 226.05 | 0 | 0%
0 |  |  | 01.01.0577 | Chuveiro Acqua plus sem tubo 1990CST |  | unid | 1 |  | 309.69 | 309.69 | 0 | 0%
0 |  |  | 01.01.0578 | Ducha Higiênica linha polo clássica 1984.C32.ACT.CR |  | unid | 1 |  | 219.73 | 219.73 | 0 | 0%
0 |  |  | 01.01.0563 | Acabamento de registro linha Polo Classica 1/2 a 3/4 |  | unid | 1 |  | 120.82 | 120.82 | 0 | 0%
0 |  |  | 01.01.0564 | Sifão para lavatório 1 x 11/2 |  | unid | 1 |  | 72.4 | 72.4 | 0 | 0%
0 |  |  | 01.01.0565 | Válvula para lavatório |  | unid | 1 |  | 16.57 | 16.57 | 0 | 0%
0 |  |  | 01.01.0566 | Ralo 15 x 15 |  | unid | 1 |  | 75.59 | 75.59 | 0 | 0%
0 |  |  | 01.01.0567 | Anel de vedação para bacia sanitária |  | unid | 1 |  | 19.79 | 19.79 | 0 | 0%
0 |  |  | 01.01.0568 | Flexível 40 cm |  | unid | 1 |  | 16.2 | 16.2 | 0 | 0%
0 |  |  | 01.01.0579 | Ralo 10 x 10 |  | unid | 1 |  | 95.7 | 95.7 | 0 | 0%
6 |  | 21.1.5 | Churrasqueira | [7 empty] | 0 | 0%
0 |  |  | 01.01.0569 | Cuba Acquario AEX 610 |  | unid | 1 |  | 2343.92 | 2343.92 | 0 | 0%
0 |  |  | 01.01.0580 | Monocomando de mesa bica móvel linha Spin 2271.C72.CR |  | unid | 1 |  | 449.67 | 449.67 | 0 | 0%
0 |  |  | 01.01.0571 | Acabamento de registro linha Spin 1/2 a 3/4 |  | unid | 1 |  | 170.05 | 170.05 | 0 | 0%
0 |  |  | 01.01.0584 | Válvula americana para pia de cozinha |  | unid | 1 |  | 36.18 | 36.18 | 0 | 0%
0 |  |  | 01.01.0572 | Sifão para Cozinha 11/2"X11/2" Cromado |  | unid | 1 |  | 77.63 | 77.63 | 0 | 0%
6 |  | 21.1.6 | Banheiros suítes 01, 02 3 03 | [7 empty] | 0 | 0%
0 |  |  | 01.01.0560 | Bacia convencional linha Duna P7.17 |  | unid | 1 |  | 266.5 | 266.5 | 0 | 0%
0 |  |  | 01.01.0581 | Cuba de sobrepor retangular com mesa e válvula oculta L870 |  | unid | 1 |  | 843.05 | 843.05 | 0 | 0%
0 |  |  | 01.01.0576 | Misturador lavatório mesa bica alta linha Polo clássica 1877 C32 |  | unid | 1 |  | 476.08 | 476.08 | 0 | 0%
0 |  |  | 01.01.0562 | Válvula de descarga Hydra Plus Deca 2555 C114 |  | unid | 1 |  | 226.05 | 226.05 | 0 | 0%
0 |  |  | 01.01.0577 | Chuveiro Acqua plus sem tubo 1990CST |  | unid | 1 |  | 309.69 | 309.69 | 0 | 0%
0 |  |  | 01.01.0578 | Ducha Higiênica linha polo clássica 1984.C32.ACT.CR |  | unid | 1 |  | 219.73 | 219.73 | 0 | 0%
0 |  |  | 01.01.0563 | Acabamento de registro linha Polo Classica 1/2 a 3/4 |  | unid | 1 |  | 120.82 | 120.82 | 0 | 0%
0 |  |  | 01.01.0564 | Sifão para lavatório 1 x 11/2 |  | unid | 1 |  | 72.4 | 72.4 | 0 | 0%
0 |  |  | 01.01.0565 | Válvula para lavatório |  | unid | 1 |  | 16.57 | 16.57 | 0 | 0%
0 |  |  | 01.01.0566 | Ralo 15 x 15 |  | unid | 1 |  | 75.59 | 75.59 | 0 | 0%
0 |  |  | 01.01.0567 | Anel de vedação para bacia sanitária |  | unid | 1 |  | 19.79 | 19.79 | 0 | 0%
0 |  |  | 01.01.0568 | Flexível 40 cm |  | unid | 1 |  | 16.2 | 16.2 | 0 | 0%
0 |  |  | 01.01.0579 | Ralo 10 x 10 |  | unid | 1 |  | 95.7 | 95.7 | 0 | 0%
6 |  | 21.1.7 | Banheiros 01 e 02 suíte master | [7 empty] | 0 | 0%
0 |  |  | 01.01.0560 | Bacia convencional linha Duna P7.17 |  | unid | 1 |  | 266.5 | 266.5 | 0 | 0%
0 |  |  | 01.01.0582 | Cuba de sobrepor retangular com mesa e válvula oculta L147 |  | unid | 1 |  | 924.44 | 924.44 | 0 | 0%
0 |  |  | 01.01.0576 | Misturador lavatório mesa bica alta linha Polo clássica 1877 C32 |  | unid | 1 |  | 476.08 | 476.08 | 0 | 0%
0 |  |  | 01.01.0562 | Válvula de descarga Hydra Plus Deca 2555 C114 |  | unid | 1 |  | 226.05 | 226.05 | 0 | 0%
0 |  |  | 01.01.0577 | Chuveiro Acqua plus sem tubo 1990CST |  | unid | 1 |  | 309.69 | 309.69 | 0 | 0%
0 |  |  | 01.01.0578 | Ducha Higiênica linha polo clássica 1984.C32.ACT.CR |  | unid | 1 |  | 219.73 | 219.73 | 0 | 0%
0 |  |  | 01.01.0563 | Acabamento de registro linha Polo Classica 1/2 a 3/4 |  | unid | 1 |  | 120.82 | 120.82 | 0 | 0%
0 |  |  | 01.01.0564 | Sifão para lavatório 1 x 11/2 |  | unid | 1 |  | 72.4 | 72.4 | 0 | 0%
0 |  |  | 01.01.0565 | Válvula para lavatório |  | unid | 1 |  | 16.57 | 16.57 | 0 | 0%
0 |  |  | 01.01.0566 | Ralo 15 x 15 |  | unid | 1 |  | 75.59 | 75.59 | 0 | 0%
0 |  |  | 01.01.0567 | Anel de vedação para bacia sanitária |  | unid | 1 |  | 19.79 | 19.79 | 0 | 0%
0 |  |  | 01.01.0568 | Flexível 40 cm |  | unid | 1 |  | 16.2 | 16.2 | 0 | 0%
0 |  |  | 01.01.0579 | Ralo 10 x 10 |  | unid | 1 |  | 95.7 | 95.7 | 0 | 0%
6 |  | 21.1.8 | Área externa | [7 empty] | 0 | 0%
0 |  |  | 01.01.0583 | Torneira de jardim DN 15/20 MAX CR |  | unid | 1 |  | 50.86 | 50.86 | 0 | 0%
6 |  | 21.1.9 | Ferragens | [5 empty] | 0 |  | 0 | 0% |  | 0 |  | 0
0 |  |  | 01.01.0585 | Maçanetas modelo logus cromado Imab - Ref.: MA0910 |  | unid | 1 |  | 173.9 | 173.9 | 0 | 0% |  | 0 |  | -5.065
0 |  |  | 01.01.0586 | Dobradiças para portas internas |  | unid | 1 |  | 5.98 | 5.98 | 0 | 0%
3 |  | 22. | MARCENARIA | [7 empty] | 18472.75 | 0.5054% |  | 0 |  | 0
4 |  | 22.1 | Marcenaria | [7 empty] | 18472.75 | 0.5054% |  | 0 |  | 0
6 |  | 22.1.1 | Marcenaria | [7 empty] | 18472.75 | 0.5054% |  | 0 |  | 0
0 |  |  | 01.01.0984 | Porta de entrada pivotante em madeira de demolição, com brise superior | SERV. ESP. | Unid | 1 | 1 | 18472.75 | 18472.75 | 18472.75 | 0.5054% |  | 18472.75 |  | -538.0413
3 |  | 23. | LIMPEZA DE OBRA | [7 empty] | 9000 | 0.2462% |  | 0 |  | 0
4 |  | 23.1 | Limpeza de obra | [7 empty] | 9000 | 0.2462% |  | 0 |  | 0
6 |  | 23.1.1 | Limpeza de obra | [7 empty] | 9000 | 0.2462% |  | 0 |  | 0
0 |  |  | 01.01.0269 | Limpeza de obra | MO | Diária | 1 | 30 | 300 | 300 | 9000 | 0.2462% |  | 9000 |  | -8.7379
3 |  | 24. | PROJETOS E CONSULTORIAS | [7 empty] | 0 | 0% |  | 0 |  | 0
4 |  | 24.1 | Projetos e consultorias | [7 empty] | 0 | 0% |  | 0 |  | 0
6 |  | 24.1.1 | Projetos | [7 empty] | 0 | 0% |  | 0 |  | 0
0 |  |  |  | Projeto de Arquitetura |  | vb | 1 |  | 38000 | 38000 | 0 | 0% |  | 0 |  | -1106.7961
0 |  |  |  | Projeto de Fundações |  | vb | 1 |  | 18000 | 18000 | 0 | 0% |  | 0 |  | -524.2718
0 |  |  |  | Projeto de Estrutura |  | vb | 1 |  | 3750 | 3750 | 0 | 0% |  | 0 |  | -109.2233
6 |  | 24.1.2 | Consultorias | [7 empty] | 0 | 0% |  | 0 |  | 0
0 |  |  |  | Aprovação prefeitura |  | vb | 1 |  | 8000 | 8000 | 0 | 0% |  | 0 |  | -233.0097
0 |  |  |  | Estrutura |  | uni | 1 |  |  | 2000 | 0 | 0% |  | 0 |  | 0
3 |  | 26. | MOBILIÁRIO | [7 empty] | 0 | 0% |  | 0 |  | 0
4 |  | 26.1 | MOBILIÁRIO | [7 empty] | 0 | 0% |  | 0 |  | 0
6 |  | 26.1.1 | MOBILIÁRIO | [7 empty] | 0 | 0% |  | 0 |  | 0
|  |  | 01.01.0695 | BROOKLYN BANCO BAIXO 37X37 - COR CINZA ESCURO |  | unid | 1 |  | 230 | 230 | 0
|  |  | 01.01.0696 | CADEIRA PRETA C/ RODÍZIO - NET-ON |  | unid | 1 |  | 1268 | 1268 | 0
|  |  | 01.01.0697 | BANCO FABRIC MÉDIO |  | unid | 1 |  | 245 | 245 | 0
0 |  |  | 01.01.0698 | PATSIE CADEIRA PRETA |  | unid | 1 |  | 335 | 335 | 0 | 0% | 0 | 0 |  | -9.7573
3 |  | 27. | EVENTUAIS | [7 empty] | 0 | 0% |  | 0 |  | 0
4 |  | 27.1 | EVENTUAIS | [7 empty] | 0 | 0% |  | 0 |  | 0
6 |  | 27.1.1 | EVENTUAIS | [7 empty] | 0 | 0% |  | 0 |  | 0
0 |  |  |  | EVENTUAIS |  | vb | 1 |  | 0 |  | 0 | 0% | 109654.8343 | 0 |  | 0
3 |  | 28. | ASSISTÊNCIA TÉCNICA | [7 empty] | 0 | 0% |  | 0 |  | 0
4 |  | 28.1 | ASSISTÊNCIA TÉCNICA | [7 empty] | 0 | 0% |  | 0 |  | 0
6 |  | 28.1.1 | ASSISTÊNCIA TÉCNICA | [7 empty] | 0 | 0% |  | 0 |  | 0
0 |  |  |  | ASSISTÊNCIA TÉCNICA |  | vb | 1 |  | 0 |  | 0 | 0% | 73103.2229 | 0 |  | 0
0
| CUSTO TOTAL SEM CONTINGÊNCIA (RASO+BDI) | [9 empty] | 4594951.4295 | FALSE
|  |  | CUSTO RASO |  |  |  | 1 | 1 |  | 3655161.1436 | 3655161.1436 | 100%
|  |  | CUSTO RASO MATERIAL |  |  | #DIV/0! | 1 | 1 | 0 | 0 | 0
|  |  | CUSTO RASO MÃO DE OBRA |  |  | #DIV/0! | 1 | 1 | 223075.2146 | 223075.2146 | 223075.2146
|  |  |  | CUSTO MO CIVIL |  |  | 1 | 1 | 223075.2146
|  |  |  | CUSTO MATERIAL DE CONSUMO (BLOCO, CIMENTO, AREIA, ...) |  |  | 1 | 1 | 2948282.6203
|  |  |  | CUSTO MATERIAL DE ACABAMENTO |  |  | 1 | 1 | 331407.6545
|  |  |  | CUSTO SERVIÇOS ESPECIALIZADOS (INSTALAÇÕES, ESQ ALUMÍNIO E MADEIRA, VIDRO) |  |  | 1 | 1 | 152075.5542
|  |  |  | GERENCIAMENTO DA OBRA s/ IMPOSOTOS |  |  | 1 | 1 | 731032.2287
|  |  |  | CUSTO RASO FATURAMENTO DIRETO |  | 97.15% | 1 | 1 | 3551161.1436
|  |  |  | CUSTO RASO RASA |  | 2.845% | 1 | 1 | 104000
|  |  | BDI |  |  | 20% | 1 | 1 |  | 731032.2287 | 731032.2287 | 20%
|  |  | IMPOSTO |  |  | 18% | 1 | 1 |  | 208758.0572 | 208758.0572 | 5.711%
1.2571

## 02. Orçamento - opção troca pis (hidden)
|  |  |  | PLANILHA ORÇAMENTÁRIA DETALHADA | [5 empty] | formulado | PRAZO (meses)
4
% DISTR
[5 empty] | CATEGORIA | UNIDADE | QTD. | QTD. TOTAL | VALOR | 1 | TOTAL |  |  | VALOR SEM % DISTR
| CUSTO TOTAL | [9 empty] | 563357.8149 | 100% | #VALUE! | #VALUE! | #VALUE!
| 0 | 0 | 0 | 0 |  | 0 | 0 |  | 0 |  |  | 0%
1 |  | I | DESPESAS INDIRETAS | [7 empty] | 81268.3953 | 14.43% |  | 0 |  | 0
3 |  | 01. | SERVIÇOS TÉCNICOS E PRELIMINARES | [7 empty] | 10002 | 1.775% |  | 0 |  | 0
4 |  | 01.1 | Serviços Preliminares | [7 empty] | 10002 | 1.775% |  | 0 |  | 0
6 |  | 01.1.1 | Serviços Preliminares | [7 empty] | 10002 | 1.775% |  | 0 |  | 0
0 |  |  | 01.01.0713 | Seguro responsabilidade civil e cruzada | FAT DIRETO | vb | 1 | 1 | 1 | 1 | 1 | 0.0001775%
0 |  |  | 01.01.0001 | Placa de Obra | RASA | vb | 1 | 1 | 1 | 1 | 1 | 0.0001775%
0 |  |  | 01.01.1309 | Mestre De Obra | RASA | mês | 1 | 1 | 10000 | 10000 | 10000 | 1.775% |  | 10000 |  | -291.2621
4 |  | 01.2 | Serviços Técnicos | [7 empty] | 0 | 0% |  | 0 |  | 0
6 |  | 01.2.1 | Controle Tecnológico |  |  | m³ |  |  |  |  | 0 | 0% |  | 0 |  | 0
0 |  |  | 01.01.0105 | Controle Tecnológico - Ensaio compressão simples concreto NBR 7215 | FAT DIRETO | cp |  | 5 | 12 | 12 | 0 | 0% |  | 0 |  | -0.34951
0 |  |  | 01.01.0103 | Controle Tecnológico - Diária Moldador | FAT DIRETO | dia |  | 5 | 225 | 225 | 0 | 0% |  | 0 |  | -6.5534
0 |  |  | 01.01.0104 | Controle Tecnológico - Mobilização | FAT DIRETO | uni |  | 5 | 155 | 155 | 0 | 0% |  | 0 |  | -4.5146
0 |  |  | 01.01.0107 | Controle Tecnológico - Coleta de materiais na obra | FAT DIRETO | uni |  | 5 | 155 | 155 | 0 | 0% |  | 0 |  | -4.5146
6 |  | 01.2.2 | Consultorias | [7 empty] | 0 | 0% |  |  |  | 0
0 |  |  | 01.01.0005 | Consultoria Estrutura |  | mês |  |  | 3000 | 3000 | 0 | 0% |  | 0 |  | -87.3786
6 |  | 01.2.3 | Seguro de Obra | [7 empty] | 0 | 0% |  |  |  | 0
0 |  |  | 01.01.0713 | Seguro responsabilidade civil e cruzada | SERV. ESP. | vb |  |  | 1 | 1 | 0 | 0% |  | 0 |  | -0.029126
0 |  |  | 01.01.0714 | Seguro Performance Bond |  | vb |  |  | 1 | 1 | 0 | 0%
0 |  |  | 01.01.0773 | Carta fiança (10% valor) |  | vb |  |  | 85135.6848 | 85135.6848 | 0 | 0%
3 |  | 02. | INSTALAÇÕES PROVISÓRIAS E CANTEIRO | [7 empty] | 4 | 0.00071% |  | 0 |  | 0
0 | [9 empty] | #N/A |  | 0% |  | 0 |  | 0
4 |  | 02.1 | Canteiro de Obras | [7 empty] | 4 | 0.00071% |  | 0 |  | 0
6 |  | 02.1.1 | Barraco | [7 empty] | 0 | 0% |  | 0 |  | 0
0 |  |  | 01.01.0302 | Mudança do Barraco de Obra | FAT DIRETO | vb |  | 1 | 3000 | 3000 | 0 | 0% |  | 0 |  | -87.3786
0 |  |  | 01.01.0716 | Mobiliário para barraco | FAT DIRETO | vb |  | 1 | 1 | 1 | 0 | 0%
0 |  |  | 01.01.0116 | Container - Refeitório | FAT DIRETO | mês |  | 4 | 500 | 500 | 0 | 0%
0 |  |  | 01.01.0110 | Container Almoxarifado | FAT DIRETO | mês |  | 4 | 900 | 900 | 0 | 0%
0 |  |  | 01.01.0112 | Container Banheiro | FAT DIRETO | mês |  | 4 | 400 | 400 | 0 | 0%
0 |  |  | 01.01.0115 | Container - Frete ida / volta | FAT DIRETO | viagem |  | 6 | 920 | 920 | 0 | 0%
6 |  | 02.1.2 | Tapume | [7 empty] | 0 | 0% |  | 0 |  | 0
0 |  |  | 01.01.0121 | Tapume com telha metálica (h=2,20m) - material e mão de obra | MAT CONSUMO | m |  | 1 | 530 | 530 | 0 | 0%
6 |  | 02.1.3 | Gabarito | [7 empty] | 0 | 0% |  | 0 |  | 0
0 |  |  | 01.01.0126 | Gabarito - Material + Mão de Obra | MAT CONSUMO | m |  | 118 | 120 | 120 | 0 | 0%
6 |  | 02.1.1 | Instalações provisórias | [7 empty] | 4 | 0.00071% |  | 0 |  | 0
0 |  |  | 01.01.0718 | Itens diversos de instalações provisórias | RASA | vb | 4 | 1 | 1 | 1 | 4 | 0.00071% |  | 4 |  | -0.029126
0 |  |  | 01.01.0425 | Bocal para lâmpada | MAT CONSUMO | unid |  | 10 | 3.5 | 3.5 | 0 | 0%
0 |  |  | 01.01.0426 | Lâmpada | MAT CONSUMO | unid |  | 10 | 6 | 6 | 0 | 0%
0 |  |  | 01.01.0778 | Refletores 400 W | MAT CONSUMO | unid |  | 2 | 134 | 134 | 0 | 0%
0 |  |  | 01.01.0427 | Plug macho | MAT CONSUMO | unid |  | 10 | 2.75 | 2.75 | 0 | 0%
0 |  |  | 01.01.0428 | Plug fêmea | MAT CONSUMO | unid |  | 10 | 4.45 | 4.45 | 0 | 0%
0 |  |  | 01.01.0589 | Robozinho para instalação provisória | MAT CONSUMO | unid |  | 1 | 2700 | 2700 | 0 | 0%
0 |  |  | 01.01.1321 | Servente | MAT CONSUMO | mês |  | 1 | 2091.232 | 2091.232 | 0 | 0%
0 |  |  | 01.01.1322 | Refeição (almoço + café) | MAT CONSUMO | VB |  | 1 | 1 | 1 | 0 | 0%
0 |  |  | 01.01.0788 | Bomba de recalque água | MAT CONSUMO | unid |  | 1 | 780 | 780 | 0 | 0%
0 |  |  | 01.01.0718 | Itens diversos de instalações provisórias | MAT CONSUMO | vb |  | 1 | 1000 | 1000 | 0 | 0%
3 |  | 03. | SEGURANÇA DO TRABALHO E PROTEÇÕES | [7 empty] | 3099.9833 | 0.5503% |  | 0 |  | 0
4 |  | 03.1 | Sinalização de segurança e combate à incêndio | [7 empty] | 0 | 0% |  | 0 |  | 0
6 |  | 03.1.1 | Equipamentos de combate à incêndio | [7 empty] | 0 | 0% |  | 0 |  | 0
0 |  |  | 01.01.0025 | Extintor de Pó Químico 4kg | MAT CONSUMO | uni |  |  | 540 | 540 | 0 | 0% |  | 0 |  | -15.7282
0 |  |  | 01.01.0026 | Extintor CO2 4Kg | MAT CONSUMO | uni |  |  | 370 | 370 | 0 | 0% |  | 0 |  | -10.7767
4 |  | 03.2 | Documentação de segurança do trabalho | [7 empty] | 0 | 0%
6 |  | 03.2.1 | Documentação de segurança do trabalho | [7 empty] | 0 | 0%
0 |  |  | 01.01.0789 | PCMAT por fase da obra | FAT DIRETO | unid |  | 1 | 1200 | 1200 | 0 | 0%
0 |  |  | 01.01.0790 | Revisão do PCMAT | FAT DIRETO | unid |  |  | 300 | 300 | 0 | 0%
0 |  |  | 01.01.0791 | PGR por fase da obra | FAT DIRETO | unid |  | 1 | 1500 | 1500 | 0 | 0%
0 |  |  | 01.01.0792 | Revisão PGR | FAT DIRETO | unid |  |  | 369 | 369 | 0 | 0%
0 |  |  | 01.01.0793 | Mapa de risco por fase da obra | FAT DIRETO | unid |  | 1 | 180 | 180 | 0 | 0%
0 |  |  | 01.01.0794 | PCMAT por fase da obra | FAT DIRETO | unid |  | 1 | 1800 | 1800 | 0 | 0%
0 |  |  | 01.01.1323 | Exame admissional / demissional / períodico | FAT DIRETO | unid |  | 10 | 50 | 50 | 0 | 0%
0 |  |  | 01.01.0796 | Implantação e gerenciamento da CIPA | FAT DIRETO | mês |  |  | 300 | 300 | 0 | 0%
0 |  |  | 01.01.0797 | Treinamento para CIPA | FAT DIRETO | unid |  |  | 2000 | 2000 | 0 | 0%
4 |  | 03.3 | Equipamentos de proteção individual | [7 empty] | 3099.9833 | 0.5503% |  | 0 |  | 0
6 |  | 03.3.1 | Equipamentos de proteção individual |  |  |  | 5 |  |  |  | 3099.9833 | 0.5503% |  | 0 |  | 0
0 |  |  | 01.01.0430 | Máscara | RASA | unid | 1 | 160 | 0.47333 | 0.47333 | 75.7333 | 0.01344% |  | 75.7333 |  | -0.013786
0 |  |  | 01.01.0431 | Bota | RASA | unid | 1 | 5 | 27 | 27 | 135 | 0.02396%
0 |  |  | 01.01.1164 | Uniforme - Calça | RASA | unid | 1 | 10 | 30 | 30 | 300 | 0.05325%
0 |  |  | 01.01.1165 | Uniforme - Camisa | RASA | unid | 1 | 30 | 43 | 43 | 1290 | 0.229%
0 |  |  | 01.01.0432 | Capacete | RASA | unid | 1 | 5 | 9.73 | 9.73 | 48.65 | 0.008636%
0 |  |  | 01.01.0433 | Cinto de segurança | RASA | unid | 1 | 5 | 46.2 | 46.2 | 231 | 0.041%
0 |  |  | 01.01.0434 | Corda de poliamida (50 m) | RASA | rolo | 1 | 2 | 350 | 350 | 700 | 0.1243%
0 |  |  | 01.01.0435 | Luva | RASA | unid | 1 | 40 | 7.74 | 7.74 | 309.6 | 0.05496%
0 |  |  | 01.01.0436 | Óculos | RASA | unid | 1 | 5 | 2 | 2 | 10 | 0.001775%
4 |  | 03.3 | Equipamentos de proteção coletiva | [7 empty] | 0 | 0% |  | 0 |  | 0
6 |  | 03.3.1 | Equipamentos de proteção coletiva | [7 empty] | 0 | 0% |  | 0 |  | 0
0 |  |  | 01.01.0741 | Proteção de periferia | FAT DIRETO | vb |  |  | 1683.2 | 1683.2 | 0 | 0%
0 |  |  | 01.01.0742 | Linha de vida | FAT DIRETO | vb |  |  | 11688.62 | 11688.62 | 0 | 0% |  | 0 |  | -340.4452
3 |  | 04. | MÁQUINAS E EQUIPAMENTOS | [7 empty] | 10179.5 | 1.807% |  | 0 |  | 0
0 | [8 empty] | 0 | #N/A |  | 0% |  | 0 |  | 0
4 |  | 04.1 | Equipamentos | [7 empty] | 820 | 0.1456% |  | 0 |  | 0
6 |  | 04.1.1 | Locação de equipamentos diversos | [7 empty] | 820 | 0.1456% |  | 0 |  | 0
0 |  |  | 01.01.0438 | Serra mármore | FAT DIRETO | mês | 1 | 4 | 80 | 80 | 320 | 0.0568%
0 |  |  | 01.01.0757 | Torre de iluminação | FAT DIRETO | mês |  |  | 1490 | 1490 | 0 | 0%
0 |  |  | 01.01.0782 | Traçador | FAT DIRETO | mês |  |  | 105 | 105 | 0 | 0%
0 |  |  | 01.01.0032 | Velox Locação | FAT DIRETO | mês |  |  | 290 | 290 | 0 | 0%
0 |  |  | 01.01.0780 | Bomba submersa | FAT DIRETO | mês |  |  | 230 | 230 | 0 | 0%
0 |  |  | 01.01.0781 | Mangote para bomba 20 m | FAT DIRETO | mês |  |  | 96 | 96 | 0 | 0%
0 |  |  | 01.01.0758 | Martelete 10 Kg | FAT DIRETO | mês |  | 1 | 490 | 490 | 0 | 0%
0 |  |  | 01.01.0439 | MARTELETE (SDS PLUS) 220VOLTS BIF | FAT DIRETO | mês | 1 | 4 | 125 | 125 | 500 | 0.08875%
0 |  |  | 01.01.0439 | MARTELETE (SDS PLUS) 220VOLTS BIF | FAT DIRETO | mês |  | 4 | 125 | 125 | 0 | 0%
0 |  |  | 01.01.0760 | Compressor 185 PCM para 2 marteletes | FAT DIRETO | mês |  |  | 2100 | 2100 | 0 | 0%
0 |  |  | 01.01.0761 | Lance de mangueira c/ 20 m | FAT DIRETO | mês |  |  | 98 | 98 | 0 | 0%
0 |  |  | 01.01.0762 | Mini escavadeira | FAT DIRETO | mês |  |  | 24000 | 24000 | 0 | 0%
0 |  |  | 01.01.0779 | Retroescavadeira com operador | FAT DIRETO | mês |  |  | 16000 | 16000 | 0 | 0%
0 |  |  | 01.01.0752 | Plataforma elevatória de 7 m (tesourinha) | FAT DIRETO | mês |  |  | 1600 | 1600 | 0 | 0%
0 |  |  | 01.01.0154 | Compactação com Sapinho | FAT DIRETO | mês |  |  | 520 | 520 | 0 | 0%
0 |  |  | 01.01.0764 | Cortador de piso | FAT DIRETO | mês |  |  | 350 | 350 | 0 | 0%
0 |  |  | 01.01.0765 | Disco corte | FAT DIRETO | unid |  |  | 260 | 260 | 0 | 0%
0 |  |  | 01.01.0771 | Compactador de solo | FAT DIRETO | mês |  |  | 495 | 495 | 0 | 0%
0 |  |  | 01.01.0772 | Giranda com 100 metros | FAT DIRETO | unid |  |  | 1300 | 1300 | 0 | 0%
0 |  |  | 01.01.0441 | Lixadeira | FAT DIRETO | mês |  |  | 105 | 105 | 0 | 0%
0 |  |  | 01.01.0840 | Betoneira | FAT DIRETO | mês |  | 4 | 500 | 500 | 0 | 0%
0 |  |  | 01.01.0442 | Furadeira | FAT DIRETO | mês |  |  | 125 | 125 | 0 | 0%
0 |  |  | 01.01.0774 | Vibrador de concreto de 35 mm com motor | FAT DIRETO | mês |  | 4 | 160 | 160 | 0 | 0%
0 |  |  | 01.01.0775 | Hidrojato | FAT DIRETO | mês |  |  | 400 | 400 | 0 | 0%
0 |  |  | 01.01.0777 | Caminhão Munck (com peça para transporte ) | FAT DIRETO | Diária |  |  | 1000 | 1000 | 0 | 0%
0 |  |  | 01.01.0769 | Frete equipamentos | FAT DIRETO | vb |  | 1 | 1 | 1 | 0 | 0%
0 |  |  | 01.01.2236 | Guincho 500 kgs | FAT DIRETO | mês |  | 6 | 750 | 750 | 0 | 0%
6 |  | 04.1.2 | Veículo (Kombi) | [7 empty] | 0 | 0% |  | 0 |  | 0
0 |  |  | 01.01.0766 | Veículo (Kombi, Bongo,etc) |  | mês |  |  | 8300 | 8300 | 0 | 0% |  | 0 |  | -241.7476
4 |  | 04.2 | Outros equipamentos e ferramentas | [7 empty] | 6559.5 | 1.164% |  | 0 |  | 0
6 |  | 04.2.1 | Ferramentas | [7 empty] | 1800 | 0.3195% |  | 0 |  | 0
0 |  |  | 01.01.0043 | Diversos materiais de canteiro | RASA | uni | 1 | 4 | 450 | 450 | 1800 | 0.3195% |  | 1800 |  | -13.1068
6 |  | 04.2.2 | Proteção piso e lycra para forro e equipamentos | [7 empty] | 4199.5 | 0.7454%
0 |  |  | 01.01.2090 | Lona Terreiro 4 x 100m 12kg | RASA | rolo | 1 | 10 | 167.5 | 167.5 | 1675 | 0.2973%
0 |  |  | 01.01.2091 | Madeirite Resinado 1,1 x 2,2m | RASA | unid | 1 | 5 | 97.9 | 97.9 | 489.5 | 0.08689%
0 |  |  | 01.01.2134 | Fita crepe 48x50m | RASA | uni | 1 | 20 | 9.5 | 9.5 | 190 | 0.03373%
0 |  |  | 01.01.2135 | Papelão ondulado 1,2m largura | RASA | RL | 1 | 10 | 184.5 | 184.5 | 1845 | 0.3275%
6 |  | 04.2.3 | Perfuração do concreto | [7 empty] | 560 | 0.0994%
0 |  |  | 01.01.0740 | Furos no concreto | FAT DIRETO | Unid | 1 | 4 | 140 | 140 | 560 | 0.0994%
4 |  | 04.3 | Andaime - Estação de Trabalho | [7 empty] | 2800 | 0.497% |  | 0 |  | 0
6 |  | 04.3.1 | Andaimes - Estação de trabalho |  |  |  | mês |  |  |  | 2800 | 0.497% |  | 0 |  | 0
0 |  |  | 01.01.2163 | Andaime tubular 1,00 x 1,50m com 3m de altura, plataforma metalica e rodízio | FAT DIRETO | CJ | 2 | 4 | 350 | 350 | 2800 | 0.497%
0 |  |  | 01.01.1274 | Andaime Fachadeiro Multidirecional Medindo 146.51m - 13.15 Altura c/ 4 Níveis de Piso Met + Escada de Acesso + G.Corpo + Rodapé |  | m² |  |  | 15.5 | 15.5 | 0 | 0%
0 |  |  | 01.01.1275 | Andaime Fachadeiro Multidirecional Medindo 5.5m - 6.5 Altura c/ 2 Níveis de Piso Met + Escada de Acesso + G.Corpo + Rodapé | MAT CONSUMO | m² |  |  | 7.5 | 7.5 | 0 | 0%
0 |  |  | 01.01.1276 | Torre de Andaime Tubular Móvel Medindo 2x4 c/ nível piso metálico + escada + G. Corpo + Rodapé + Rodízios + Bases Ajust. | MAT CONSUMO | Unid |  | 1 | 250 | 250 | 0 | 0% |  | 0 |  | -7.2816 |  | #REF!
0 |  |  | 01.01.1277 | Montagem Andaime Fachadeiro + Forração + Travamento |  | m² |  |  | 13.9286 | 13.9286 | 0 | 0%
0 |  |  | 01.01.1278 | Desmontagem Andaime Fachadeiro + Forração + Travamento |  | m² |  |  | 11.8304 | 11.8304 | 0 | 0% |  | 0 |  | -0.34457
0 |  |  | 01.01.1279 | Montagem Plataforma para trabalho na Escada + Forração + Travamento |  | m² |  |  | 43.75 | 43.75 | 0 | 0%
0 |  |  | 01.01.1280 | Desmontagem Plataforma para trabalho na Escada + Forração + Travamento |  | m² |  |  | 35 | 35 | 0 | 0%
0 |  |  | 01.01.1280 | Desmontagem Plataforma para trabalho na Escada + Forração + Travamento |  | m² |  |  | 35 | 35 | 0 | 0%
0 |  |  | 01.01.1281 | Frete de Andaimes |  | vb |  | 2 | 800 | 800 | 0 | 0%
0 |  |  | 01.01.0735 | Locação balancim elétrico de 8 m |  | unid |  |  | 850 | 850 | 0 | 0%
0 |  |  | 01.01.0736 | Locação torre auxiliar para fixação balancim elétrico com contrapeso |  | unid |  |  | 610 | 610 | 0 | 0%
0 |  |  | 01.01.0737 | Montagem e desmontagem de balancim elétrico fixado em torre auxiliar com contrapeso |  | unid |  |  | 2700 | 2700 | 0 | 0%
0 |  |  | 01.01.0738 | Frete equipamentos de acesso | MAT CONSUMO | vb |  |  | 100 | 100 | 0 | 0% |  | 0 |  | -2.9126 |  | 31.5
3 |  | 05. | MÃO DE OBRA DE APOIO / ENGENHARIA | [7 empty] | 51482.912 | 9.139% |  | 0 |  | 0
4 |  | 05.1 | Mão de obra de Apoio / Engenharia | [7 empty] | 51482.912 | 9.139% |  | 0 |  | 0
6 |  | 05.1.1 | Mão de obra de Apoio / Engenharia | [7 empty] | 51482.912 | 9.139% |  | 0 |  | 0
0 |  |  | 01.01.1310 | Enc. Administrativo | RASA | mês | 0.5 | 4 | 4813.952 | 4813.952 | 9627.904 | 1.709% |  | 9627.904 |  | -140.2122
0 |  |  | 01.01.1311 | Técnico Em Segurança Do Trabalho | RASA | mês | 0.3 | 4 | 3580.72 | 3580.72 | 4296.864 | 0.7627% |  | 4296.864 |  | -104.2928
0 |  |  | 01.01.1312 | Almoxarife | RASA | mês | 1 | 4 | 3422.848 | 3422.848 | 13691.392 | 2.43% |  | 13691.392 |  | -99.6946
0 |  |  | 01.01.1313 | Auxiliar Almoxarife | RASA | mês | 2 | 4 | 2203.344 | 2203.344 | 17626.752 | 3.129% |  | 17626.752 |  | -64.1751
0 |  |  | 01.01.1314 | Encarregado De Obra | RASA | mês | 1 | 1 | 6240 | 6240 | 6240 | 1.108% |  | 6240 |  | -181.7476
0 |  |  | 01.01.1315 | Operador De Cremalheira | RASA | mês |  | 4 | 2892.032 | 2892.032 | 0 | 0% |  | 0 |  | -84.2339
0 |  |  | 01.01.1316 | Operador De Grua | RASA | mês |  | 4 | 0 | 0 | 0 | 0% |  | 0 |  | 0
0 |  |  | 01.01.1317 | Pedreiro | RASA | mês |  | 4 | 3113.968 | 3113.968 | 0 | 0% |  | 0 |  | -90.6981
0 |  |  | 01.01.1318 | Carpinteiro | RASA | mês |  | 4 | 3113.968 | 3113.968 | 0 | 0% |  | 0 |  | -90.6981
4 |  | 5.2. | Suporte para Mão de Obra | [7 empty] | 0 | 0% |  | 0 |  | 0
6 |  | 05.2.1 | Refeição | [7 empty] | 0 | 0% |  | 0 |  | 0
0 |  |  | 01.01.1319 | Eletricista | MAT CONSUMO | mês |  | 352 | 2768.48 | 2768.48 | 0 | 0% |  | 0 |  | -80.6353
4 |  | 5.3. | Vigilância | [7 empty] | 0 | 0% |  | 0 |  | 0
6 |  | 05.3.1 | Vigilância | [7 empty] | 0 | 0% |  |  |  | 0
0 |  |  | 01.01.1324 | Sistema de alarme com 4 câmeras e sensores |  | mês |  | 4 | 400 | 400 | 0 | 0% |  | 0 |  | -11.6505
0 |  |  | 01.01.1325 | Instalação Sistema de alarme com 4 câmeras e sensores |  | unid |  | 1 | 1900 | 1900 | 0 | 0% |  | 0 |  | -55.3398
4 |  | 5.4. | Topografia | [7 empty] | 0 | 0%
6 |  | 05.3.1 | Topografia | [7 empty] | 0 | 0%
0 |  |  | 01.01.0776 | Topógrafo |  | diária |  |  | 1720.96 | 1720.96 | 0 | 0%
3 |  | 06. | DESPESAS OPERACIONAIS | [7 empty] | 6500 | 1.154% |  | 0 |  | 0
0 | [8 empty] | 0 | #N/A |  | 0% |  | 0 |  | 0
4 |  | 06.1 | Despesas operacionais | [7 empty] | 3300 | 0.5858% |  | 0 |  | 0
6 |  | 06.1.1 | Despesas operacionais | [7 empty] | 3300 | 0.5858% |  | 0 |  | 0
0 |  |  | 01.01.0045 | Material de escritório | FAT DIRETO | mês |  | 4 | 550 | 550 | 0 | 0% |  | 0 |  | -16.0194
0 |  |  | 01.01.0046 | Material de limpeza e higiene | FAT DIRETO | mês | 1 | 4 | 600 | 600 | 2400 | 0.426% |  | 2400 |  | -17.4757
0 |  |  | 01.01.0047 | Material de higiene | FAT DIRETO | mês |  |  | 60 | 60 | 0 | 0% |  | 0 |  | -1.7476
0 |  |  | 01.01.0048 | Motoboy | FAT DIRETO | mês |  |  | 100 | 100 | 0 | 0% |  | 0 |  | -2.9126
0 |  |  | 01.01.0049 | Cópias e plotagens | RASA | mês | 1 | 2 | 450 | 450 | 900 | 0.1598% |  | 900 |  | -13.1068
0 |  |  | 01.01.0050 | Telefonia e Internet | FAT DIRETO | mês |  |  | 100 | 100 | 0 | 0% |  | 0 |  | -2.9126
4 |  | 6.2. | Limpeza constante da obra | [7 empty] | 3200 | 0.568% |  | 0 |  | 0
6 |  | 06.2.1 | Locação de Caçambas | [7 empty] | 3200 | 0.568% |  | 0 |  | 0
0 |  |  | 01.01.0051 | Caçamba para entulho | FAT DIRETO | uni | 2 | 4 | 400 | 400 | 3200 | 0.568% |  | 3200 |  | -11.6505
0 |  |  | 01.01.0052 | Caçamba Classe D | FAT DIRETO | uni |  |  | 700 | 700 | 0 | 0% |  | 0 |  | -20.3883
4 |  | 6.3. | Despesas operacionais de Engenharia | [7 empty] | 0 | 0% |  | 0 |  | 0
6 |  | 06.3.1 | Caixinha de obra | [7 empty] | 0 | 0% |  | 0 |  | 0
0 |  |  | 01.01.0053 | Caixinha de Obra | RASA | mês |  | 4 | 1000 | 1000 | 0 | 0% |  | 0 |  | -29.1262
6 |  | 06.3.2 | Primeiros Socorros | [7 empty] | 0 | 0% |  | 0 |  | 0
0 |  |  |  | Primeiros Socorros |  | vb |  | 4 | 200 | 200 | 0 | 0% |  | 0 |  | -5.8252
6 |  | 06.3.3 | Despesas Mensais | [7 empty] | 0 | 0% |  |  |  | 0
0 |  |  |  | Fretes e Carretos | MAT CONSUMO | mês |  | 4 | 400 | 400 | 0 | 0% |  | 0 |  | -11.6505
4 |  | 6.4. | Despesas de Consumo | [7 empty] | 0 | 0% |  | 0 |  | 0
6 |  | 06.3.1 | Despesas de Consumo | [7 empty] | 0 | 0% |  | 0 |  | 0
0 |  |  |  | Água |  | mês |  | 4 | 2000 | 2000 | 0 | 0% |  | 0 |  | -58.2524
0 |  |  |  | Energia |  | mês |  | 4 | 3000 | 3000 | 0 | 0% |  | 0 |  | -87.3786
1 |  | D | DESPESAS DIRETAS | [6 empty] | 11552.5861 | 482089.4195 | 85.57% |  | 0 |  | 0
3 |  | 07. | DEMOLIÇÃO | [7 empty] | 7656.788 | 1.359% |  | 0 |  | 0
4 |  | 07.1 | Demolição | [7 empty] | 7656.788 | 1.359% |  | 0 |  | 0
6 |  | 07.1.1 | Demolição | [7 empty] | 7656.788 | 1.359% |  | 0 |  | 0
0 |  |  | 01.01.0123 | Martelete de 2,5 Kg | FAT DIRETO | mês | 1 | 1 | 185 | 185 | 185 | 0.03284% |  | 185 |  | -5.3883
0 |  |  | 01.01.2248 | Demolição - Pilares | FAT DIRETO | unid | 1 | 7 | 170 | 170 | 1190 | 0.2112%
0 |  |  | 01.01.2249 | Demolição - Esquadrias | FAT DIRETO | unid | 1 | 9 | 15 | 15 | 135 | 0.02396%
0 |  |  | 01.01.2250 | Demolição - Armário | FAT DIRETO | m² | 1 | 23.82 | 15 | 15 | 357.3 | 0.06342%
0 |  |  | 01.01.2092 | Demolição - Forro Existete | RASA | m² | 1 | 31.39 | 18 | 18 | 565.02 | 0.1003% |  | 565.02 |  | -0.52427 |  | 5471.788 | 45.5982 | 11.3996
0 |  |  | 01.01.2093 | Demolição - Contra piso existente | RASA | m² | 1 | 28.18 | 18 | 18 | 507.24 | 0.09004% |  | 507.24 |  | -0.52427 |  | 3600
0 |  |  | 01.01.2231 | Demolição - Revestimento existente | RASA | m² | 1 | 111.74 | 10 | 10 | 1117.4 | 0.1983% |  | 1117.4 |  | -0.29126
0 |  |  | 01.01.2230 | Demolição - Rasgo para Rodapé | RASA | m | 1 | 25.28 | 12 | 12 | 303.36 | 0.05385% |  | 303.36 |  | -0.34951
0 |  |  | 01.01.2178 | Demolição - Paredes | RASA | m² | 1 | 72.026 | 18 | 18 | 1296.468 | 0.2301% |  | 1296.468 |  | -0.52427
0 |  |  | 01.01.0051 | Caçamba para entulho | FAT DIRETO | uni | 1 | 5 | 400 | 400 | 2000 | 0.355% |  | 2000 |  | -11.6505
3 |  | 08. | INFRAESTRUTURA | [7 empty] | 0 | 0% |  | 0
4 |  | 08.1 | Estaca Pré Moldada de Concreto | [7 empty] | 0 | 0% |  | 0
6 |  | 08.1.1 | Estaca Pré Moldade de Concreto |  |  | m |  |  |  |  | 0 | 0%
0 |  |  | 01.01.1297 | Fornecimento Estaca Pré Moldada de concreto (281mm) |  | m |  |  | 120 | 120 | 0 | 0%
0 |  |  | 01.01.1990 | Cravação Estaca Pré Moldada de concreto (281mm) |  | m |  |  | 50 | 50 | 0 | 0%
0 |  |  | 01.01.1298 | Mobilização para execução da estaca pré moldada |  | vb |  |  | 6000 | 6000 | 0 | 0%
4 |  | 08.2 | Blocos de coroamento | [7 empty] | 0 | 0% |  | 0 |  | 0
6 |  | 08.2.1 | Concreto - Bloco de coroamento/Cinta/Pilares |  |  | m³ |  |  |  |  | 0 | 0%
0 |  |  | 01.01.1299 | Concreto Usinado 35 Mpa, fator AC 0,45 |  | m³ |  |  | 515 | 515 | 0 | 0%
0 |  |  | 01.01.0916 | Concreto magro |  | m³ |  |  | 319.65 | 319.65 | 0 | 0%
0 |  |  | 01.01.1303 | Lançamento Concreto Convencional |  | m³ |  |  | 94.904 | 94.904 | 0 | 0%
6 |  | 08.2.2 | Aço - Bloco de coroamento/Cinta/Pilares |  |  | kg |  |  |  |  | 0 | 0%
0 |  |  | 01.01.0156 | Aço CA60 4,2m - corte e dobra |  | kg |  |  | 8.2026 | 8.2026 | 0 | 0%
0 |  |  | 01.01.0157 | Aço CA60 5mm - corte e dobra |  | kg |  |  | 8.2026 | 8.2026 | 0 | 0%
0 |  |  | 01.01.0158 | Aço CA50 6,3mm - corte e dobra |  | kg |  |  | 7.1492 | 7.1492 | 0 | 0%
0 |  |  | 01.01.0159 | Aço CA50 8mm - corte e dobra |  | kg |  |  | 7.1492 | 7.1492 | 0 | 0%
0 |  |  | 01.01.0160 | Aço CA50 10mm - Vergalhão |  | kg |  |  | 6.3385 | 6.3385 | 0 | 0%
0 |  |  | 01.01.0161 | Aço CA50 12,5mm - corte e dobra |  | kg |  |  | 6.5583 | 6.5583 | 0 | 0%
0 |  |  | 01.01.0162 | Aço CA50 16mm - corte e dobra |  | kg |  |  | 6.5583 | 6.5583 | 0 | 0%
0 |  |  | 01.01.0163 | Aço CA50 20mm - corte e dobra |  | kg |  |  | 6.5583 | 6.5583 | 0 | 0%
0 |  |  | 01.01.1290 | Lançamento e montagem de armadura - MO |  | Kg |  |  | 1.432 | 1.432 | 0 | 0%
6 |  | 08.2.3 | Forma - Bloco de coroamento/Cinta/Pilares | [7 empty] | 0 | 0%
0 |  |  | 01.01.1189 | Forma - Material e Mão de obra |  | m² |  | 0 | 140 | 140 | 0 | 0%
6 |  | 08.2.4 | Movimento de terra bloco de coroamento/Cinta e Arrasamento estaca |  |  | m³ | 0 |  |  |  | 0 | 0%
0 |  |  | 01.01.0166 | Escavação Manual |  | m³ |  |  | 150 | 150 | 0 | 0% |  | 0 |  | -4.3689
0 |  |  | 01.01.0861 | Reaterro manual |  | m³ |  |  | 80 | 80 | 0 | 0%
0 |  |  | 01.01.0167 | Acerto de Terreno MAT+MO |  | m² |  |  | 20 | 20 | 0 | 0% |  | 0 |  | -0.58252
0 |  |  | 01.01.0057 | Arrasamento de estacas |  | uni |  |  | 150 | 150 | 0 | 0% |  | 0 |  | -4.3689
3 |  | 09. | SUPRAESTRUTURA | [7 empty] | 0 | 0% |  | 0 |  | 0
4 |  | 09.1 | Superestrutura | [7 empty] | 0 | 0% |  | 0 |  | 0
6 |  | 09.1.1 | Concreto - Estrutura de Concreto - Lajes e Vigas |  |  | m³ |  |  |  |  | 0 | 0% |  | 0 |  | 0
0 |  |  | 01.01.1303 | Lançamento Concreto Convencional | RASA | m³ |  | 26.12 | 94.904 | 94.904 | 0 | 0% |  | 0 |  | -2.7642
0 |  |  | 01.01.2233 | Concreto Convencional | RASA | m³ |  | 26.12 | 365 | 365 | 0 | 0%
0 |  |  | 01.01.1188 | Forma (Mat - Chapa plastificada 12 mm+ perna 3'+ tábua) | RASA | m² |  | 174.1374 | 27.42 | 27.42 | 0 | 0%
0 |  |  |  | #N/A | RASA | #N/A | 1 |  | 0 | #N/A | 0 | 0% |  | 0
6 |  | 09.1.2 | Aço - Estrutura de Concreto - Lajes e Vigas |  |  | kg |  |  |  |  | 0 | 0%
0 |  |  | 01.01.0157 | Aço CA60 5mm - corte e dobra |  | kg | 1 |  | 8.2026 | 8.2026 | 0 | 0% |  | 0 |  | -0.23891
0 |  |  | 01.01.0158 | Aço CA50 6,3mm - corte e dobra |  | kg | 1 |  | 7.1492 | 7.1492 | 0 | 0% |  | 0 |  | -0.20823
0 |  |  | 01.01.0159 | Aço CA50 8mm - corte e dobra |  | kg | 1 |  | 7.1492 | 7.1492 | 0 | 0%
0 |  |  | 01.01.0160 | Aço CA50 10mm - Vergalhão |  | kg | 1 |  | 6.3385 | 6.3385 | 0 | 0% |  | 0 |  | -0.18462
0 |  |  | 01.01.2234 | Aço CA50 16,0mm - vergalhão | FAT DIRETO | kg |  | 0 | 6.0367 | 6.0367 | 0 | 0% |  | 0
0 |  |  | 01.01.0162 | Aço CA50 16mm - corte e dobra |  | kg |  |  | 6.5583 | 6.5583 | 0 | 0% |  | 0 |  | -0.19102
0 |  |  | 01.01.0163 | Aço CA50 20mm - corte e dobra |  | kg |  |  | 6.5583 | 6.5583 | 0 | 0% |  | 0 |  | -0.19102
0 |  |  | 01.01.0059 | Corte e Dobra de Aço - MO | RASA | kg |  | 0 | 0.75 | 0.75 | 0 | 0% |  | 0
0 |  |  | 01.01.1290 | Lançamento e montagem de armadura - MO | RASA | Kg |  | 0 | 1.432 | 1.432 | 0 | 0% |  | 0 |  | -0.041709
6 |  | 09.1.4 | Pré Laje | [7 empty] | 0 | 0%
0 |  |  | 01.01.2226 | MAT - Treliças Pré-laje - S=250 kg/m² | FAT DIRETO | m² |  | 1 | 97.5 | 97.5 | 0 | 0% |  | 0 |  | -2.8398
0 |  |  | 01.01.2227 | MAT - Treliças Pré-laje - S=400 kg/m² | FAT DIRETO | m² |  | 1 | 103.5 | 103.5 | 0 | 0% |  | 0 |  | -3.0146
0 |  |  | 01.01.2228 | MAT - Treliças Pré-laje - S=1000 kg/m² | FAT DIRETO | m² |  | 1 | 109.5 | 109.5 | 0 | 0% |  | 0 |  | -3.1893
0 |  |  | 01.01.2229 | Frete | FAT DIRETO | vb |  | 1 | 1 | 1 | 0 | 0% |  | 0 |  | -0.029126
0 |  |  |  | #N/A |  | #N/A |  |  | 0 | #N/A | 0 | 0%
6 |  | 09.1.3 | Formas - Estrutura de Concreto - Lajes e Vigas |  |  | m² |  |  |  |  | 0 | 0%
0 |  |  | 01.01.1189 | Forma - Material e Mão de obra | RASA | m² |  | 174.1374 | 140 | 140 | 0 | 0% |  | 0 |  | -4.0777
6 |  | 09.1.4 | Materiais Diversos para reforço |  |  | m² |  |  |  |  | 0 | 0%
0 |  |  | 01.01.0909 | Fornecimento de Sikadur 32 | FAT DIRETO | unid |  |  | 100 | 100 | 0 | 0% |  | 0 |  | -2.9126
0 |  |  | 01.01.1991 | Sikagrout tixotrópico 25kg | FAT DIRETO | sc |  |  | 55 | 55 | 0 | 0% |  | 0 |  | -1.6019
6 |  | 09.1.4 | Proteções Coletivas | [7 empty] | 0 | 0%
0 |  |  | 01.01.1302 | Proteções Coletivas |  | vb |  |  | 1 | 1 | 0 | 0%
6 |  | 09.1.5 | Estrutura Metálica | [7 empty] | 0 | 0%
0 |  |  | 01.01.0064 | Estrutura Metálica mais telhas termo acústicas com EPS 30mm. - MO + MAT | FAT DIRETO | vb | 1 | 0 | 36500 | 36500 | 0 | 0%
0 |  |  |  | #N/A |  | #N/A |  |  | 0 | #N/A | 0 | 0%
0 |  |  | 01.01.2095 | Painel Wall - 1,20 x 2,50 m de 40mm |  | unid |  |  | 272 | 272 | 0 | 0%
0 |  |  | 01.01.2096 | Parafuso autobrocante 12mm x 3" (6,3 mm X 76mm) |  | unid |  |  | 0.7 | 0.7 | 0 | 0%
0 |  |  | 01.01.2099 | Vedacit Selante PU 40 |  | unid |  |  | 0 | 0 | 0 | 0%
0 |  |  | 01.01.2097 | Frete de Transposte |  | unid |  |  | 1 | 1 | 0 | 0%
3 |  | 10. | PAREDES E PAINÉIS | [7 empty] | 155313 | 27.57% |  | 0 |  | 0
4 |  | 10.1 | Paredes e painéis | [7 empty] | 155313 | 27.57% |  | 0 |  | 0
6 |  | 10.1.1 | Alvenaria Bloco Cerâmico 09x19x39 |  |  | m² | 31 |  |  |  | 136785 | 24.28% |  | 0 |  | 0
0 |  |  | 01.01.0444 | Perfil Metálico - Solda | FAT DIRETO | unid | 1 | 419 | 320 | 320 | 134080 | 23.8% |  | 134080 |  | -9.3204
0 |  |  | 01.01.0872 | Argamassa multiuso 50kg (grandes Qtde, acima de 240) | FAT DIRETO | sc | 1 | 18 | 23 | 23 | 414 | 0.07349% |  | 414 |  | -0.6699
0 |  |  | 01.01.0071 | Tela galvanizada | FAT DIRETO | Cx | 1 | 1 | 245 | 245 | 245 | 0.04349% |  | 245 |  | -7.1359
0 |  |  | 01.01.0169 | Execução Alvenaria - Bloco Concreto | RASA | m² | 1 | 31 | 66 | 66 | 2046 | 0.3632% |  | 2046 |  | -1.9223
6 |  | 10.1.2 | Alvenaria Bloco Cerâmico 14x19x39 |  |  | m² | 32 |  |  |  | 18078 | 3.209% |  | 0 |  | 0
0 |  |  | 01.01.0069 | Argamassa revestimento externo 50kg | FAT DIRETO | sc | 1 | 432 | 36 | 36 | 15552 | 2.761%
0 |  |  | 01.01.0872 | Argamassa multiuso 50kg (grandes Qtde, acima de 240) | FAT DIRETO | sc | 1 | 18 | 23 | 23 | 414 | 0.07349% |  | 0 |  | -0.33786
0 |  |  |  | #N/A | FAT DIRETO | #N/A | 1 | 1 | 0 | #N/A | 0 | 0% |  | 0 |  | -0.33786
0 |  |  | 01.01.0169 | Execução Alvenaria - Bloco Concreto | RASA | m² | 1 | 32 | 66 | 66 | 2112 | 0.3749% |  | 0 |  | -0.33786
6 |  | 10.1.4 | Contra Parede em Drywall Estruturado |  |  | m² | 3 |  |  |  | 450 | 0.07988% |  | 0 |  | 0
0 |  |  | 01.01.2181 | MAT + MO - E1 - ST- 12,5 -MS 70 40/40 - BA | FAT DIRETO | m² | 1 | 3 | 150 | 150 | 450 | 0.07988%
0 |  |  |  | #N/A | FAT DIRETO | #N/A |  | 34.65 | 0 | #N/A | 0 | 0%
0 |  |  |  | #N/A | MAT CONSUMO | #N/A |  |  | 0 | #N/A | 0 | 0% |  | 0 |  | -0.33786
3 |  | 11. | INSTALAÇÕES | [7 empty] | 27419.7 | 4.867% |  | 0 |  | 0
4 |  | 11.1 | Instalações Prediais | [7 empty] | 0.95 | 0.0001686% |  | 0 |  | 0
6 |  | 11.1.1 | Instalações Prediais | [7 empty] | 0.95 | 0.0001686% |  | 0 |  | 0
0 |  |  | 01.01.1294 | Instalações Prediais (elétricas, hidraulicas, esgoto sanitário e gás ) - Fogão Elétrico / Aquecimento Central ou Chuveiro Elétrico | FAT DIRETO | vb | 0.95 | 1 | 1 | 1 | 0.95 | 0.0001686% |  | 0.95 |  | -0.029126
0 |  |  | 01.01.1932 | Luminárias | FAT DIRETO | vb |  | 1 | 5661 | 5661 | 0 | 0%
4 |  | 11.2 | Ar Condicionado e Exaustão | [7 empty] | 27418.75 | 4.867% |  | 0 |  | 0
6 |  | 11.2.1 | Ar Condicionado e Exaustão | [7 empty] | 27418.75 | 4.867% |  | 0 |  | 0
0 |  |  | 01.01.1946 | Instalações de Ar condicionado - MAT + MO | FAT DIRETO | unid | 1 | 5 | 743.75 | 743.75 | 3718.75 | 0.6601%
0 |  |  | 01.01.1304 | Infra para Instalação Cassete - MAT + MO | FAT DIRETO | Unid | 1 | 5 | 2200 | 2200 | 11000 | 1.953%
0 |  |  | 01.01.1125 | Exaustor tipo ventokit, embutido no forro - MAT + MO | FAT DIRETO | unid | 1 | 1 | 900 | 900 | 900 | 0.1598%
0 |  |  | 01.01.2086 | Ar Condicionado - Equipamentos | FAT DIRETO | vb | 1 | 1 | 11800 | 11800 | 11800 | 2.095%
0 |  |  |  | #N/A | EQUIPAMENTO | #N/A |  |  | 0 | #N/A | 0 | 0%
4 |  | 11.3 | Instalações Piscina, Sauna e Espelho d'água | [7 empty] | 0 | 0% |  | 0 |  | 0
6 |  | 11.3.1 | Instalações Piscina, Sauna e Espelho d'água | [7 empty] | 0 | 0% |  | 0 |  | 0
0 |  |  | 01.01.1892 | Filtração Piscina - MAT | EQUIPAMENTO | vb |  |  | 4625 | 4625 | 0 | 0%
0 |  |  | 01.01.1893 | Iluminação Piscina - MAT | EQUIPAMENTO | vb |  |  | 2460 | 2460 | 0 | 0%
0 |  |  | 01.01.1894 | Aquecimento da Piscina - MAT | EQUIPAMENTO | vb |  |  | 26470 | 26470 | 0 | 0%
0 |  |  | 01.01.1895 | Capa Termica - MAT | EQUIPAMENTO | vb |  |  | 38 | 38 | 0 | 0%
0 |  |  | 01.01.1896 | Trantamento de Água (sem cloro) - MAT | EQUIPAMENTO | vb |  |  | 3450 | 3450 | 0 | 0%
0 |  |  | 01.01.1897 | Material para Instalação da Piscina - MAT | EQUIPAMENTO | vb |  |  | 4500 | 4500 | 0 | 0%
0 |  |  | 01.01.1898 | Mão de obra para instalação da Piscina - MO | EQUIPAMENTO | vb |  |  | 5700 | 5700 | 0 | 0%
0 |  |  | 01.01.1899 | 0 | EQUIPAMENTO | vb |  |  | 6000 | 6000 | 0 | 0%
0 |  |  | 01.01.1900 | 0 | EQUIPAMENTO | vb |  |  | 600 | 600 | 0 | 0%
0 |  |  | 01.01.1901 | 0 | EQUIPAMENTO | vb |  |  | 3778 | 3778 | 0 | 0%
0 |  |  | 01.01.1902 | 0 | EQUIPAMENTO | vb |  |  | 22280 | 22280 | 0 | 0%
3 |  | 12. | IMPERMEABILIZAÇÃO | [7 empty] | 7372.75 | 1.309% |  | 0 |  | 0
4 |  | 12.1 | Impermeabilização | [7 empty] | 7372.75 | 1.309% |  | 0 |  | 0
6 |  | 12.1.1 | Impermeabilização com argamassa polimérica |  |  | m² | 65.25 |  |  |  | 7273.75 | 1.291% |  | 0 |  | 0
0 |  |  | 01.01.2046 | Impermeabilização com argamassa polimérica + regularização - MAT+MO | FAT DIRETO | m² | 1 | 65.25 | 89 | 89 | 5807.25 | 1.031%
0 |  |  | 01.01.0843 | Execução da argamassa de regularização | FAT DIRETO | m² | 1 | 65.25 | 22 | 22 | 1435.5 | 0.2548% |  | 1435.5 |  | -0.64078
0 |  |  | 01.01.1347 | Argamassa multiuso 50kg (grandes Qtde, acima de 240) | FAT DIRETO | sc | 1 | 2 | 15.5 | 15.5 | 31 | 0.005503%
6 |  | 12.1.2 | Tratamento de Ralos |  |  | m² |  |  |  |  | 99 | 0.01757% |  | 0 |  | 0
0 |  |  | 01.01.2047 | Tratamento de Ralos e Pontos de Bacia com Epoxi e tela de Poliester Mat+MO | FAT DIRETO | unid | 1 | 6 | 16.5 | 16.5 | 99 | 0.01757%
6 |  | 12.1.1 | Impermeabilização com manta asfáltica |  |  | m² |  |  |  |  | 0 | 0% |  | 0 |  | 0
0 |  |  | 01.01.0065 | Manta Asfáltica MAT+MO Completo | FAT DIRETO | m² | 1 | 0 | 115 | 115 | 0 | 0%
0 |  |  | 01.01.0843 | Execução da argamassa de regularização | FAT DIRETO | m² | 1 | 0 | 22 | 22 | 0 | 0% |  | 0 |  | -0.64078
0 |  |  | 01.01.1347 | Argamassa multiuso 50kg (grandes Qtde, acima de 240) | FAT DIRETO | sc | 1 | 0 | 15.5 | 15.5 | 0 | 0% | 0
0 |  |  | 01.01.1668 | Proteção com acabamento vassourado para impermeabilização com manta | FAT DIRETO | m² | 1 | 0 | 18 | 18 | 0 | 0% | 01.01.0588
0 |  |  | 01.01.2235 | MAT + MO - Execução de Isolamento Térmico | FAT DIRETO | m² | 1 | 0 | 78 | 78 | 0 | 0% | 0
3 |  | 13. | MASSA | [7 empty] | 10199.1895 | 1.81% |  | 0 |  | 0
4 |  | 13.1 | Massa | [7 empty] | 10199.1895 | 1.81% |  | 0 |  | 0
6 |  | 13.1.1 | Contrapiso |  |  | m² | 41.73 |  |  |  | 1555 | 0.276% |  | 0 |  | 0
0 |  |  | 01.01.0458 | Mão de obra - Execução de Contrapiso | RASA | m² | 1 | 41.73 | 20 | 20 | 834.6 | 0.1481% |  | 834.6 |  | -0.58252
0 |  |  | 01.01.1347 | Argamassa multiuso 50kg (grandes Qtde, acima de 240) | FAT DIRETO | sc | 1 | 31 | 15.5 | 15.5 | 480.5 | 0.08529% |  | 480.5 |  | -0.45146
0 |  |  | 01.01.0731 | Bianco Vedacit | FAT DIRETO | Balde 18 L | 1 | 1 | 239.9 | 239.9 | 239.9 | 0.04258%
6 |  | 13.1.3 | Emboço Interno |  |  | m² | 211.622 |  |  |  | 7724.05 | 1.371% | 36.4993 | 0 |  | 0
0 |  |  | 01.01.0454 | Mão de obra - Execução de emboço interno | RASA | m² | 1 | 211.622 | 25 | 25 | 5290.55 | 0.9391% |  | 5290.55 |  | -0.72816
0 |  |  | 01.01.1347 | Argamassa multiuso 50kg (grandes Qtde, acima de 240) | FAT DIRETO | sc | 1 | 157 | 15.5 | 15.5 | 2433.5 | 0.432% |  | 2433.5 |  | -0.45146
6 |  | 13.1.4 | Requadro de Janelas e Portas |  |  | m | 19.5 |  |  |  | 400.9651 | 0.07117% |  | #VALUE! |  | 0
0 |  |  | 01.01.2224 | MO - Requadro de vão de porta, caixilho e etc. | RASA | m | 1 | 19.5 | 19.7674 | 19.7674 | 385.4651 | 0.06842% |  | 385.4651 |  | -0.57575
0 |  |  | 01.01.1347 | Argamassa multiuso 50kg (grandes Qtde, acima de 240) | FAT DIRETO | sc | 1 | 1 | 15.5 | 15.5 | 15.5 | 0.002751% |  | 15.5 |  | -0.45146
6 |  | 13.1.5 | Requadro de vão do rodapé |  |  | m | 25.48 |  |  |  | 519.1744 | 0.09216% |  | #VALUE! |  | 0
0 |  |  | 01.01.2224 | MO - Requadro de vão de porta, caixilho e etc. | RASA | m | 1 | 25.48 | 19.7674 | 19.7674 | 503.6744 | 0.08941% |  | 503.6744 |  | -0.57575
0 |  |  | 01.01.1347 | Argamassa multiuso 50kg (grandes Qtde, acima de 240) | FAT DIRETO | sc | 1 | 1 | 15.5 | 15.5 | 15.5 | 0.002751% |  | 15.5 |  | -0.45146
3 |  | 14. | FORRO | [7 empty] | 15405.5 | 2.735% |  | 0 |  | 0
4 |  | 14.1 | FORRO | [7 empty] | 15405.5 | 2.735% |  | 0 |  | 0
6 |  | 14.1.1 | Forro Gesso |  |  | m² |  |  |  |  | 11005.5 | 1.954% |  | #VALUE! |  | 0
0 |  |  | 01.01.0083 | Forro de gesso drywall - ST MAT+MO | RASA | m² | 1 | 118 | 86.25 | 86.25 | 10177.5 | 1.807% |  | 10177.5 |  | -2.5121
0 |  |  | 01.01.2219 | MAT+MO - Forro de gesso drywall RU | RASA | m² |  | 83 | 90 | 90 | 0 | 0% |  | 0 |  | -2.6214
0 |  |  | 01.01.2214 | MAT + MO - Tabica Metálica | RASA | m |  | 103 | 10 | 10 | 0 | 0% |  | 0 |  | -0.29126
0 |  |  | 01.01.2215 | MAT + MO - Tabica Gesso | RASA | m |  | 22 | 10 | 10 | 0 | 0% |  | 0 |  | -0.29126
0 |  |  | 01.01.2216 | Sanca de Gesso Acartonado 2 FX - ST - MAT + MO | RASA | m |  | 60 | 46 | 46 | 0 | 0% |  | 0 |  | -1.3398
0 |  |  | 01.01.2222 | MAT + MO - Sanca de Gesso Acartonado 2 FX - RU | RASA | m |  | 18 | 50 | 50 | 0 | 0% |  | 0 |  | -1.4563
0 |  |  | 01.01.2217 | Reforços no forro - MAT + MO | RASA | m |  | 10 | 46 | 46 | 0 | 0% |  | 0 |  | -1.3398
0 |  |  | 01.01.2218 | Abertura de furos para Luminária - MAT + MO | RASA | unid | 1 | 36 | 23 | 23 | 828 | 0.147% |  | 828 |  | -0.6699
6 |  | 14.1.2 | Forro em Madeira |  |  | m² |  |  |  |  | 4400 | 0.781% |  | #VALUE! |  | 0
0 |  |  | 01.01.2220 | Tratamento Forro em Madeira em Lambri (Varanda) - MAT + MO | FAT DIRETO | m² | 1 | 16 | 125 | 125 | 2000 | 0.355% |  | 2000 |  | -3.6408
0 |  |  | 01.01.2221 | Recomposição de Forro em Madeira em Lambri (Varanda) - MAT + MO | FAT DIRETO | m² | 1 | 4 | 600 | 600 | 2400 | 0.426% |  | 2400 |  | -17.4757
0 |  |  |  | #N/A | FAT DIRETO | #N/A | 1 | 6 | 0 | #N/A | 0 | 0% |  | #N/A |  | 0
3 |  | 15. | REVESTIMENTOS INTERNOS E EXTERNOS | [7 empty] | 33638.8695 | 5.971% |  | 0 |  | 0
4 |  | 15.1 | REVESTIMENTOS PAREDE | [7 empty] | 19804.6929 | 3.515% |  | 0 |  | 0
6 |  | 15.1.1 | REVESTIMENTO PORCELANATO YORK WHITE 90 X 90 |  |  | m² | 39.745 | 49 |  |  | 9646.7331 | 1.712% |  | #VALUE! |  | 0
0 |  |  | 01.01.2344 | MAT - Porcelnato York white 90 x 90 | FAT DIRETO | m² | 1.33 | 39.745 | 129 | 129 | 6819.0497 | 1.21% |  | 6819.0496 |  | -3.7573
0 |  |  | 01.01.1693 | Mão de obra - Assentamento grandes formatos (acima 60x60) | RASA | m² | 1 | 39.745 | 50 | 50 | 1987.25 | 0.3528%
0 |  |  | 01.01.1951 | Argamassa AC III SUPERFLEX SC 20KG | FAT DIRETO | sc | 1 | 16 | 23.63 | 23.63 | 378.08 | 0.06711%
0 |  |  | 01.01.1953 | Rejunte Portokoll P-Flex 20kg | FAT DIRETO | sc | 1 | 5 | 26.99 | 26.99 | 134.95 | 0.02395%
0 |  |  | 01.01.0485 | Espaçador - Cunha | FAT DIRETO | 50 pcs | 1 | 3.1796 | 22.17 | 22.17 | 70.4917 | 0.01251% |  | 70.4917 |  | -0.64573
0 |  |  | 01.01.1695 | Espaçador - Nivelador | FAT DIRETO | 50 pcs | 1 | 6.3592 | 40.4 | 40.4 | 256.9117 | 0.0456% |  | 256.9117 |  | -1.1767
0 |  |  |  | #N/A | MAT CONSUMO | #N/A |  |  | 0 | #N/A | 0 | 0% |  | 0 |  | 0
6 |  | 15.1.1 | REVESTIMENTO ELIANE METRO WHITE 10 X 20 |  |  | m² | 58.82 |  |  |  | 7834.7456 | 1.391% | 133.1987 | #VALUE! |  | 0
0 |  |  | 01.01.2342 | MAT - Revestimento Eliane Metro White 10x20 | FAT DIRETO | m² | 1 | 58.82 | 79 | 79 | 4646.78 | 0.8248% |  | 4646.78 |  | -2.301
0 |  |  | 01.01.0636 | MO - Execução cerâmica metro White 10 x 20 | RASA | m² | 1 | 58.82 | 35 | 35 | 2058.7 | 0.3654% |  | 2058.7
0 |  |  | 01.01.1951 | Argamassa AC III SUPERFLEX SC 20KG | FAT DIRETO | sc | 1 | 25 | 23.63 | 23.63 | 590.75 | 0.1049% |  | 590.75
0 |  |  | 01.01.1953 | Rejunte Portokoll P-Flex 20kg | FAT DIRETO | sc | 1 | 2 | 26.99 | 26.99 | 53.98 | 0.009582% |  | 53.98
0 |  |  | 01.01.0485 | Espaçador - Cunha | FAT DIRETO | 50 pcs | 1 | 4.7056 | 22.17 | 22.17 | 104.3232 | 0.01852% |  | 104.3232 |  | -0.64573
0 |  |  | 01.01.1695 | Espaçador - Nivelador | FAT DIRETO | 50 pcs | 1 | 9.4112 | 40.4 | 40.4 | 380.2125 | 0.06749% |  | 380.2125 |  | -1.1767
0 |  |  |  | #N/A | MAT CONSUMO | #N/A |  | 1 | 0 | #N/A | 0 | 0% |  | #N/A |  | 0
6 |  | 15.1.1 | REVESTIMENTO PORCELANATO ABSOLUT PROSECCO DECORTILLES 60 X 60 |  |  | m² | 14.0779 |  |  |  | 2323.2142 | 0.4124% |  | 0 |  | 0
0 |  |  | 01.01.2343 | MAT - Porcelanato Absolut Prosecco Decortilles 60 x 60 | FAT DIRETO | m² | 1.2 | 14.0779 | 79 | 79 | 1334.5826 | 0.2369% |  | 1334.5826 |  | -2.301
0 |  |  | 01.01.1693 | Mão de obra - Assentamento grandes formatos (acima 60x60) | RASA | m² | 1 | 14.0779 | 50 | 50 | 703.8938 | 0.1249% |  | 703.8938
0 |  |  | 01.01.1951 | Argamassa AC III SUPERFLEX SC 20KG | FAT DIRETO | sc | 1 | 6 | 23.63 | 23.63 | 141.78 | 0.02517% |  | 141.78
0 |  |  | 01.01.1953 | Rejunte Portokoll P-Flex 20kg | FAT DIRETO | sc | 1 | 1 | 26.99 | 26.99 | 26.99 | 0.004791% |  | 26.99
0 |  |  | 01.01.0485 | Espaçador - Cunha | FAT DIRETO | 50 pcs | 1 | 1.1262 | 22.17 | 22.17 | 24.9685 | 0.004432% |  | 24.9685 |  | -0.64573
0 |  |  | 01.01.1695 | Espaçador - Nivelador | FAT DIRETO | 50 pcs | 1 | 2.2525 | 40.4 | 40.4 | 90.9994 | 0.01615% |  | 90.9994 |  | -1.1767
0 |  |  | 01.01.1601 | Frete Revestimentos | MAT CONSUMO | vb |  | 1 | 8850 | 8850 | 0 | 0% |  | 0 |  | -257.767
6 |  | 15.1.1 | OPÇÃO 1: PAPEL DE PAREDE VINÍLICO, LINHA MELVIN, COR 1017.20, FABR. VESCOM |  |  | m² |  |  |  |  | 0 | 0%
0 |  |  | 01.01.1929 | Porcelanato Portobello Superquadra Concreto Natural Ret. 90x90cm | MAT ACABAMENTO | m² |  | 0 | 159.99 | 159.99 | 0 | 0%
0 |  |  | 01.01.1693 | Mão de obra - Assentamento grandes formatos (acima 60x60) | MO | m² |  | 0 | 50 | 50 | 0 | 0%
0 |  |  | 01.01.1951 | Argamassa AC III SUPERFLEX SC 20KG | MAT ACABAMENTO | sc |  | 0 | 23.63 | 23.63 | 0 | 0%
0 |  |  | 01.01.1953 | Rejunte Portokoll P-Flex 20kg | MO | sc |  | 0 | 26.99 | 26.99 | 0 | 0%
0 |  |  | 01.01.0485 | Espaçador - Cunha | MO | 50 pcs |  | 0 | 22.17 | 22.17 | 0 | 0%
0 |  |  | 01.01.1695 | Espaçador - Nivelador | MAT CONSUMO | 50 pcs |  | 0 | 40.4 | 40.4 | 0 | 0%
4 |  | 15.2 | REVESTIMENTOS PISO | [7 empty] | 7857.5766 | 1.395%
6 |  | 15.2.1 | REVESTIMENTO EM MADEIRA AUTHENTIC COLLECTION HONEST CLASSICAL BRUSHED |  |  | m² | 75.01 |  |  |  | 0 | 0% |  | 0 |  | 0
0 |  |  |  | #N/A | FAT DIRETO | #N/A | 1.672 | 75.01 | 0 | #N/A | 0 | 0% |  | #N/A |  | 0
0 |  |  | 01.01.1693 | Mão de obra - Assentamento grandes formatos (acima 60x60) | RASA | m² |  | 75.01 | 50 | 50 | 0 | 0%
0 |  |  | 01.01.1565 | Argamassa colante 20kg ACIII Branco 20kg | FAT DIRETO | sc |  | 31 | 47 | 47 | 0 | 0%
0 |  |  | 01.01.2211 | Rejunte Aditivado Flexível TIPO II 5 kg | FAT DIRETO | sc |  | 2 | 36.26 | 36.26 | 0 | 0%
0 |  |  | 01.01.0485 | Espaçador - Cunha | FAT DIRETO | 50 pcs |  | 6.0008 | 22.17 | 22.17 | 0 | 0% |  | 0 |  | -0.64573
0 |  |  | 01.01.1695 | Espaçador - Nivelador | FAT DIRETO | 50 pcs |  | 12.0016 | 40.4 | 40.4 | 0 | 0% |  | 0 |  | -1.1767
0 |  |  |  | #N/A | MAT CONSUMO | #N/A |  |  | 0 | #N/A | 0 | 0% |  | 0 |  | 0
6 |  | 15.2.1 | REVESTIMENTO PORCELANATO YORK WHITE 90 X 90 |  |  | m² | 27.63 | 40 |  |  | 7444.2734 | 1.321% |  | #VALUE! |  | 0
0 |  |  | 01.01.2344 | MAT - Porcelnato York white 90 x 90 | FAT DIRETO | m² | 1.55 | 27.63 | 129 | 129 | 5524.6185 | 0.9807% |  | 5524.6185 |  | -3.7573
0 |  |  | 01.01.1693 | Mão de obra - Assentamento grandes formatos (acima 60x60) | RASA | m² | 1 | 27.63 | 50 | 50 | 1381.5 | 0.2452% |  | 1381.5
0 |  |  | 01.01.1951 | Argamassa AC III SUPERFLEX SC 20KG | FAT DIRETO | sc | 1 | 12 | 23.63 | 23.63 | 283.56 | 0.05033% |  | 283.56
0 |  |  | 01.01.1953 | Rejunte Portokoll P-Flex 20kg | FAT DIRETO | sc | 1 | 1 | 26.99 | 26.99 | 26.99 | 0.004791% |  | 26.99
0 |  |  | 01.01.0485 | Espaçador - Cunha | FAT DIRETO | 50 pcs | 1 | 2.2104 | 22.17 | 22.17 | 49.0046 | 0.008699% |  | 49.0046 |  | -0.64573
0 |  |  | 01.01.1695 | Espaçador - Nivelador | FAT DIRETO | 50 pcs | 1 | 4.4208 | 40.4 | 40.4 | 178.6003 | 0.0317% |  | 178.6003 |  | -1.1767
0 |  |  |  | #N/A | MAT CONSUMO | #N/A |  | 1 | 0 | #N/A | 0 | 0% |  | #N/A |  | 0
6 |  | 15.2.2 | REVESTIMENTO PORCELANATO DI FIRENZE PORTOBELLO 90 X 90 OFF WHITE |  |  | m² | 19.35 |  |  |  | 0 | 0% |  | #VALUE! |  | 0
0 |  |  | 01.01.2341 | MAT - Porcelnato Pietra di firenze Portobello 90 x 90 Off White | FAT DIRETO | m² |  | 22.833 | 179.9 | 179.9 | 0 | 0% |  | 0 |  | -5.2398
0 |  |  | 01.01.1693 | Mão de obra - Assentamento grandes formatos (acima 60x60) | RASA | m² |  | 19.35 | 50 | 50 | 0 | 0% |  | 0
0 |  |  | 01.01.1951 | Argamassa AC III SUPERFLEX SC 20KG | FAT DIRETO | sc |  | 8 | 23.63 | 23.63 | 0 | 0% |  | 0
0 |  |  | 01.01.1953 | Rejunte Portokoll P-Flex 20kg | FAT DIRETO | sc |  | 1 | 26.99 | 26.99 | 0 | 0% |  | 0
0 |  |  | 01.01.0485 | Espaçador - Cunha | FAT DIRETO | 50 pcs |  | 1.548 | 22.17 | 22.17 | 0 | 0% |  | 0 |  | -0.64573
0 |  |  | 01.01.1695 | Espaçador - Nivelador | FAT DIRETO | 50 pcs |  | 3.096 | 40.4 | 40.4 | 0 | 0% |  | 0 |  | -1.1767
0 |  |  | 01.01.1601 | Frete Revestimentos | MAT CONSUMO | vb |  | 1 | 8850 | 8850 | 0 | 0% |  | 0 |  | -257.767
6 |  | 15.2.3 | REVESTIMENTO PORCELANATO ABSOLUT PROSECCO DECORTILLES 60 X 60 |  |  | m² | 2.0521 | 2.88 |  |  | 413.3032 | 0.07336% |  | #VALUE! |  | 0
0 |  |  | 01.01.2343 | MAT - Porcelanato Absolut Prosecco Decortilles 60 x 60 | FAT DIRETO | m² | 1.5 | 2.0521 | 79 | 79 | 243.1739 | 0.04317% |  | 243.1739 |  | -2.301
0 |  |  | 01.01.1693 | Mão de obra - Assentamento grandes formatos (acima 60x60) | RASA | m² | 1 | 2.0521 | 50 | 50 | 102.605 | 0.01821% |  | 102.605
0 |  |  | 01.01.1951 | Argamassa AC III SUPERFLEX SC 20KG | FAT DIRETO | sc | 1 | 1 | 23.63 | 23.63 | 23.63 | 0.004194% |  | 23.63
0 |  |  | 01.01.1953 | Rejunte Portokoll P-Flex 20kg | FAT DIRETO | sc | 1 | 1 | 26.99 | 26.99 | 26.99 | 0.004791% |  | 26.99
0 |  |  | 01.01.0485 | Espaçador - Cunha | FAT DIRETO | 50 pcs | 1 | 0.16417 | 22.17 | 22.17 | 3.6396 | 0.0006461% |  | 3.6396 |  | -0.64573
0 |  |  | 01.01.1695 | Espaçador - Nivelador | FAT DIRETO | 50 pcs | 1 | 0.32834 | 40.4 | 40.4 | 13.2648 | 0.002355% |  | 13.2648 |  | -1.1767
0 |  |  | 01.01.1601 | Frete Revestimentos | MAT CONSUMO | vb |  | 1 | 8850 | 8850 | 0 | 0% |  | 0 |  | -257.767
6 |  | 15.2.1 | RECUPERAÇÃO DO PISO DE MADEIRA JÁ EXISTENTE |  |  | m² |  |  |  |  | 0 | 0% |  | #VALUE! |  | 0
0 |  |  | 01.01.2108 | PORCELANATO RETIFICADO NATURAL, LINHA LIVING, COR FOGGY BIANCO, 80X80CM, FABR. PORTOBELLO | MAT CONSUMO | m² |  | 0 | 124.99 | 124.99 | 0 | 0% |  | 0 |  | -3.6405
0 |  |  | 01.01.1693 | Mão de obra - Assentamento grandes formatos (acima 60x60) | MAT CONSUMO | m² |  | 0 | 50 | 50 | 0 | 0% |  | 0
0 |  |  | 01.01.1951 | Argamassa AC III SUPERFLEX SC 20KG | MAT CONSUMO | sc |  | 0 | 23.63 | 23.63 | 0 | 0% |  | 0
0 |  |  | 01.01.1953 | Rejunte Portokoll P-Flex 20kg | MO | sc |  | 0 | 26.99 | 26.99 | 0 | 0% |  | 0
0 |  |  | 01.01.0485 | Espaçador - Cunha | MAT CONSUMO | 50 pcs |  | 0 | 22.17 | 22.17 | 0 | 0% |  | 0 |  | -0.64573
0 |  |  | 01.01.1695 | Espaçador - Nivelador | MAT CONSUMO | 50 pcs |  | 0 | 40.4 | 40.4 | 0 | 0% |  | 0 |  | -1.1767
0 |  |  | 01.01.1601 | Frete Revestimentos | MAT CONSUMO | vb |  | 1 | 8850 | 8850 | 0 | 0% |  | 0 |  | -257.767
6 |  | 15.2.1 |  |  |  | m² |  |  |  |  | 0 | 0% |  | 0 |  | 0
0 |  |  | 01.01.2109 | PORCELANATO, ACAB. ACETINADO, LINHA MUNARI, COR BRANCO, 90X90CM, FABR. ELIANE | FAT DIRETO | m² |  | 0 | 119 | 119 | 0 | 0% |  | 0 |  | -3.466
0 |  |  | 01.01.1693 | Mão de obra - Assentamento grandes formatos (acima 60x60) | RASA | m² |  | 0 | 50 | 50 | 0 | 0% |  | 0
0 |  |  | 01.01.2130 | Argamassa ACIII AC III SUPERFLEX SC 20KG | FAT DIRETO | sc |  | 0 | 20.55 | 20.55 | 0 | 0% |  | 0
0 |  |  | 01.01.2131 | Rejunte P Flex 20kg | FAT DIRETO | sc |  | 0 | 44.44 | 44.44 | 0 | 0% |  | 0
0 |  |  | 01.01.0485 | Espaçador - Cunha | FAT DIRETO | 50 pcs |  | 0 | 22.17 | 22.17 | 0 | 0% |  | 0 |  | -0.64573
0 |  |  | 01.01.1695 | Espaçador - Nivelador | FAT DIRETO | 50 pcs |  | 0 | 40.4 | 40.4 | 0 | 0% |  | 0 |  | -1.1767
0 |  |  | 01.01.1601 | Frete Revestimentos | MAT CONSUMO | vb |  |  | 8850 | 8850 | 0 | 0% |  | 0 |  | -257.767
4 |  | 15.3 | REVESTIMENTOS RODAPÉ | [7 empty] | 5976.6 | 1.061%
6 |  | 15.3.1 | RODAPÉ INVERTIDO, COM ACABAMENTO EM PERFIL DE ALUMÍNIO BRANCO 2x2cm |  |  | m | 26 |  |  |  | 2443.6 | 0.4338%
0 |  |  | 01.01.2251 | MAT - RODAPÉ INVERTIDO, COM ACABAMENTO EM PERFIL DE ALUMÍNIO BRANCO 2x2cm | RASA | m | 1 | 26 | 38.85 | 38.85 | 1010.1 | 0.1793%
0 |  |  | 01.01.2212 | MO - RODAPÉ INVERTIDO, COM ACABAMENTO EM PERFIL DE ALUMÍNIO BRANCO 2x2cm | RASA | m | 1 | 26 | 35 | 35 | 910 | 0.1615%
0 |  |  | 01.01.1746 | Silicone estrutural | FAT DIRETO | unid | 1 | 15 | 34.9 | 34.9 | 523.5 | 0.09292%
0 |  |  |  | #N/A | MO | #N/A |  | 2 | 0 | #N/A | 0 | 0%
6 |  | 15.3.2 | RODAPÉ DE POLIESTIRENO SANTA LUZIA 15 CM, COR BRANCO - CÓDIGO 3533 |  |  | m | 72 |  |  |  | 3533 | 0.6271%
0 |  |  | 01.01.0811 | MAT + MO - Rodapé Santa Luzia branco - 2,40 x 0,15 m | RASA | m | 1 | 72 | 49.0694 | 49.0694 | 3533 | 0.6271%
0 |  |  | 01.01.1944 | Mão de obra - execução de rodapé | FAT DIRETO | m |  | 72 | 35 | 35 | 0 | 0%
0 |  |  | 01.01.1948 | Cola para Rodapes Santa Luzia 1Kg | FAT DIRETO | Kg |  | 5 | 56.99 | 56.99 | 0 | 0%
3 |  | 16. | MÁRMORES E GRANITOS | [7 empty] | 26453.02 | 4.696% |  | 0 |  | 0
4 |  | 16.1 | MÁRMORES E GRANITOS | [7 empty] | 26453.02 | 4.696% |  | 0 |  | 0
6 |  | 16.1.1 | Mármores e Granitos | [7 empty] | 22133.02 | 3.929% |  | 0 |  | 1.0995
0 |  |  | 01.01.2252 | Bancada em linear c/ área molhada e seca, duas ilhargas de 4cm, recorte para cooktop, cuba de embutir e monocomando de mesa. Frontispício de 10cm e acabamento em meia esquadria. Dimensões: 161cm x 60cm x 4cm de saia (bancada molhada) + 210cm x 60cm x 4cm de saia (bancada seca) + 138.5x60x10cm (bancada refeições); Ilhargas com H=90cm; Frontispício de 511cm x 10cm x2cm + 138.5cm x 3.5cm x 2cm. Acabamento em Quartzo White | FAT DIRETO | VB | 1 | 1 | 8842.79 | 8842.79 | 8842.79 | 1.57%
0 |  |  | 01.01.2253 | Peitoril para janela com pingadeira e balanço de 2cm. Dimensões: 74.50cm x 32cm x 2cm. Acabamento em Mármore Branco Intermediário | FAT DIRETO | VB | 1 | 1 | 521 | 521 | 521 | 0.09248%
0 |  |  | 01.01.2254 | Soleira em Mármore branco intermediário - Dimensões: 74cm x 14cm | FAT DIRETO | VB | 1 | 1 | 138.6 | 138.6 | 138.6 | 0.0246%
0 |  |  | 01.01.2255 | Requadro para Porta de correr P13. Todos os encontros em meia esquadria. Dimensões: 15cm x 210cm x 2cm (x2un) x 15cm x 80cm x 2cm (1un). Acabamento em Quartzo White | FAT DIRETO | VB | 1 | 1 | 1050 | 1050 | 1050 | 0.1864%
0 |  |  | 01.01.2256 | Bancada com área molhada, frontispício de 30cm e recorte para tanque de embutir. Acabamento em meia esquadria. Dimensões: 60cm x 196.25cm x 4cm. Acabamento em Granito Itaunas | FAT DIRETO | VB | 1 | 1 | 1222.9 | 1222.9 | 1222.9 | 0.2171%
0 |  |  | 01.01.2257 | Peitoril para janela com pingadeira e balanço de 2cm. Dimensões: 196.25cm x 19cm x 2cm. Acabamento em Granito Aqualux | FAT DIRETO | VB | 1 | 1 | 236.4 | 236.4 | 236.4 | 0.04196%
0 |  |  | 01.01.2258 | Tento simples em Nanoprime Dimensões: 120cm x 2cm x 10cm | FAT DIRETO | VB | 1 | 1 | 184.8 | 184.8 | 184.8 | 0.0328%
0 |  |  | 01.01.2259 | Peitoril para janela com pingadeira e balanço de 2cm. Dimensões: 74.5cm x 19cm x 2cm. Acabamento em Mármore Branco Intermediário | FAT DIRETO | VB | 1 | 1 | 60 | 60 | 60 | 0.01065%
0 |  |  | 01.01.2260 | Soleira da porta de correr em pedra similar ao piso da varanda ,80 x ,15 em Bege Bahia | FAT DIRETO | VB | 1 | 1 | 60 | 60 | 60 | 0.01065%
0 |  |  | 01.01.2261 | Bancada, saia de 5 cm. Dimensões: da Bancada 140cm x 55cm x 2cm. Acabamento Nano Prime | FAT DIRETO | VB | 1 | 1 | 1707.55 | 1707.55 | 1707.55 | 0.3031%
0 |  |  | 01.01.2262 | Tento triplo em formato de L, acabamento meia esquadria. Dimensões: 96cm x 2cm x 4cm + 96cm x 2cm x 6cm + 96m x 2cm x 6cm e 47cm x 2cm x 4cm + 47cm x 2cm x 4cm + 47m x 2cm x 4cm Acabamento em Mármore Nanoprime | FAT DIRETO | VB | 1 | 1 | 314.6 | 314.6 | 314.6 | 0.05584%
0 |  |  | 01.01.2263 | Peitoril para janela com pingadeira e balanço de 2cm. Dimensões: 74cm x 19cm x 2cm. Acabamento em Mármore Branco Intermediário | FAT DIRETO | VB | 1 | 1 | 88.8 | 88.8 | 88.8 | 0.01576%
0 |  |  | 01.01.2264 | Bancada 80cm x 55cm x 2cm com 3 furos para torneira e 1 furo para cuba de embutir. Saia com acabamento meia esquadria 1,35 x 0,20. Acabamento em Nanoprime | FAT DIRETO | VB | 1 | 1 | 1223.1 | 1223.1 | 1223.1 | 0.2171%
0 |  |  | 01.01.2265 | Tento triplo em Nanoprime (Aprovação mediante amostra). Dimensões: 160cm x 2cm x 6cm + 160cm x 2cm x 4cm + 160cm x 2cm x 4cm | FAT DIRETO | VB | 1 | 1 | 302.72 | 302.72 | 302.72 | 0.05373%
0 |  |  | 01.01.2266 | Peitoril para janela com pingadeira e balanço de 2cm. Dimensões: 57cm x 24.5cm x 2cm. Acabamento em Mármore Branco Intermediário. Acabamento em Nanoprime | FAT DIRETO | VB | 1 | 1 | 156.75 | 156.75 | 156.75 | 0.02782%
0 |  |  | 01.01.2267 | Bancada em linear c/ área seca, duas ilhargas de 4cm. Frontispício de 10cm e acabamento em meia esquadria. Dimensões: 143cm x 60cm x 4cm; Ilhargas com H=90cm; Frontispício de 10cm.Acabamento em Quartzo White | FAT DIRETO | VB | 1 | 1 | 4023.01 | 4023.01 | 4023.01 | 0.7141%
0 |  |  | 01.01.2133 | MO - Assentamento | FAT DIRETO | vb | 1 | 1 | 2000 | 2000 | 2000 | 0.355%
6 |  | 16.1.2 | Polimento e Recomposição Mármore da Varanda em acabamento Bege Bahia | [7 empty] | 4320 | 0.7668% |  | 0 |  | 0
0 |  |  | 01.01.2268 | MO + MAT - Polimento de Bege Bahia | FAT DIRETO | m² | 1 | 28 | 65 | 65 | 1820 | 0.3231%
0 |  |  | 01.01.2269 | MO + MAT - Recomposição de marmore em Bege Bahia | FAT DIRETO | m² | 1 | 5 | 500 | 500 | 2500 | 0.4438%
3 |  | 17. | ESQUADRIAS EM ALUMÍNIO E MADEIRA | [7 empty] | 80599.7205 | 14.31% |  | 0 |  | 0
4 |  | 17.1 | ESQUADRIAS MADEIRA, ALUMÍNIO, VIDROS E FERRAGENS | [7 empty] | 80599.7205 | 14.31% |  | 0 |  | 0
6 |  | 17.1.1 | Esquadrias de Madeira | [7 empty] | 11894.04 | 2.111% |  | 0 |  | 0
0 |  |  | 01.01.2270 | P06 - QTO. SUÍTE / QTO ALICE / QTO 01 - Porta de abrir em madeira lisa com acabamento em pintura branca | FAT DIRETO | unid | 1 | 3 | 1475.7 | 1475.7 | 4427.1 | 0.7858% |  | 4427.1 |  | -42.9816
0 |  |  | 01.01.2271 | P08 - BANHO SOCIAL BANHO MASTER - Porta de abrir em madeira lisa com acabamento em pintura branca | FAT DIRETO | unid | 1 | 2 | 1471.88 | 1471.88 | 2943.76 | 0.5225% |  | 2943.76 |  | -42.8703
0 |  |  | 01.01.2272 | P09 - HALL SERVIÇO / QUARTO DE SERVIÇO - Porta de abrir em madeira lisa com acabamento em pintura branca | FAT DIRETO | unid | 1 | 2 | 1525.65 | 1525.65 | 3051.3 | 0.5416%
0 |  |  | 01.01.2273 | P11 - BANHO SOCIAL / BANHO MASTER - Porta de abrir em madeira lisa com acabamento em pintura branca | FAT DIRETO | unid | 1 | 1 | 1471.88 | 1471.88 | 1471.88 | 0.2613%
0 |  |  |  | #N/A | FAT DIRETO | #N/A | 1 |  | 0 | #N/A | 0 | 0% |  | 0 |  | 0
0 |  |  |  | #N/A | FAT DIRETO | #N/A | 1 |  | 0 | #N/A | 0 | 0% |  | 0 |  | 0
0 |  |  |  | #N/A | FAT DIRETO | #N/A | 1 |  | 0 | #N/A | 0 | 0%
0 |  |  |  | #N/A | FAT DIRETO | #N/A | 1 |  | 0 | #N/A | 0 | 0%
0 |  |  |  | #N/A | FAT DIRETO | #N/A | 1 |  | 0 | #N/A | 0 | 0% |  | 0 |  | 0
0 |  |  |  | #N/A | FAT DIRETO | #N/A | 1 |  | 0 | #N/A | 0 | 0% |  | 0 |  | 0
0 |  |  |  | #N/A | FAT DIRETO | #N/A | 1 |  | 0 | #N/A | 0 | 0%
0 |  |  |  | #N/A | FAT DIRETO | #N/A | 1 |  | 0 | #N/A | 0 | 0%
0 |  |  |  | #N/A | FAT DIRETO | #N/A | 1 |  | 0 | #N/A | 0 | 0% |  | 0 |  | 0
0 |  |  |  | #N/A | FAT DIRETO | #N/A | 1 |  | 0 | #N/A | 0 | 0% |  | 0 |  | 0
0 |  |  |  | #N/A | FAT DIRETO | #N/A | 1 |  | 0 | #N/A | 0 | 0%
0 |  |  |  | #N/A | FAT DIRETO | #N/A | 1 |  | 0 | #N/A | 0 | 0%
6 |  | 17.1.2 | Ferragens Portas de Madeira | [7 empty] | 0 | 0%
0 |  |  | 01.01.2028 | Ferragens para esquadriass de madeira (fechadura + drobradiça) | FAT DIRETO | CJ |  | 1 | 330 | 330 | 0 | 0%
0 |  |  |  | #N/A |  | #N/A |  |  | 0 | #N/A | 0 | 0%
0 |  |  |  | #N/A |  | #N/A |  |  | 0 | #N/A | 0 | 0%
6 |  | 17.1.3 | Esquadrias em Alumínio, Espelhos e Vidro Temperado | [7 empty] | 68705.6805 | 12.2%
0 |  |  | 01.01.2274 | P02 - SALA DE ESTAR/ VARANDA - Esquadria com 04 Portas de correr em esquadria de alumínio na cor marrom e vidro incolor. Considerar linha existente para execução - 6 mm | FAT DIRETO | vb | 1 | 1 | 18558 | 18558 | 18558 | 3.294%
0 |  |  | 01.01.2275 | P07 - QTO. SUÍTE / VARANDA - Esquadria com 02 Portas de correr na cor marrom e vidro incolor - 6 mm | FAT DIRETO | vb | 1 | 1 | 3681 | 3681 | 3681 | 0.6534%
0 |  |  | 01.01.2276 | P10 - ÁREA SERVIÇO - Porta de correr em blindex leitoso branco e ferragens pretas - 6 mm | FAT DIRETO | vb | 1 | 1 | 2238.6 | 2238.6 | 2238.6 | 0.3974%
0 |  |  | 01.01.2277 | J1 - BANHO MASTER - Janela nova tipo báscula em vidro incolor - 6 mm | FAT DIRETO | vb | 1 | 1 | 760.5 | 760.5 | 760.5 | 0.135%
0 |  |  | 01.01.2278 | J2 - BANHO MASTER - Janela nova tipo báscula em vidro incolor - 6 mm | FAT DIRETO | vb | 1 | 1 | 659.1 | 659.1 | 659.1 | 0.117%
0 |  |  | 01.01.2279 | J3 - BANHO SOCIAL - Janela nova tipo báscula em vidro incolor - 6 mm | FAT DIRETO | vb | 1 | 1 | 490.1 | 490.1 | 490.1 | 0.087%
0 |  |  | 01.01.2280 | J4 - QUARTO ALICE / QUARTO 01 - Janela nova em esquadria de alumínio branco com duas folhas de correr em vidro incolor e persina embutida com acionamento manual - 6 mm | FAT DIRETO | vb | 1 | 2 | 7581 | 7581 | 15162 | 2.691%
0 |  |  | 01.01.2281 | J5 - COZINHA - Janela nova em esquadria de alumínio branco com 1 báscula superior, 0.725m x 0.28m, e 1 folha fixa , 0.725m x 0.505m,com vidro incolor - 6 mm | FAT DIRETO | vb | 1 | 1 | 739.8625 | 739.8625 | 739.8625 | 0.1313%
0 |  |  | 01.01.2282 | J6 - ÁREA SERVIÇO - Janela nova em esquadria de alumínio branco com 2 básculas superiores, 2 folhas de correr + 2 básculas (permanentemente abertas - considerar altura da báscula com 35cm) - 6 mm | FAT DIRETO | vb | 1 | 1 | 4197.8755 | 4197.8755 | 4197.8755 | 0.7452%
0 |  |  | 01.01.2283 | J7 - BANHO SERVIÇO - Janela nova tipo báscula em vidro incolor e ferragens brancas - 6 mm | FAT DIRETO | vb | 1 | 1 | 779.6425 | 779.6425 | 779.6425 | 0.1384%
0 |  |  | 01.01.2284 | E1 - SALA DE ESTAR - ESPELHO | FAT DIRETO | vb | 1 | 1 | 3510 | 3510 | 3510 | 0.623%
0 |  |  | 01.01.2285 | E2 - LAVABO - Espelho com 90cm de diâmetro (excluso marcenaria) | FAT DIRETO | vb | 1 | 1 | 513 | 513 | 513 | 0.09106%
0 |  |  | 01.01.2286 | E3 - BANHEIRO 1 - ESPELHO | FAT DIRETO | vb | 1 | 1 | 849 | 849 | 849 | 0.1507%
0 |  |  | 01.01.2287 | E4 - BANHEIRO MASTER - ESPELHO | FAT DIRETO | vb | 1 | 1 | 789 | 789 | 789 | 0.1401%
0 |  |  | 01.01.2288 | E5 - BANHEIRO DE SERVIÇO - ESPELHO | FAT DIRETO | vb | 1 | 1 | 228 | 228 | 228 | 0.04047%
0 |  |  | 01.01.2289 | B1 - Banheiro 1 - Box com 1 folha fixa, 1 folha de correr. Dimensões: 70cm x 200cm + 80cm x200cm | FAT DIRETO | vb | 1 | 1 | 3850 | 3850 | 3850 | 0.6834%
0 |  |  | 01.01.2290 | B2 - BANHEIRO MASTER - Box com 2 folhas fixa, 1 folha de correr. Ferragens cromadas. Dimensões: 30cm x 200cm (2un) + 60cm x200cm | FAT DIRETO | vb | 1 | 1 | 3600 | 3600 | 3600 | 0.639%
0 |  |  | 01.01.2291 | B3 - BANHEIRO DE SERVIÇO - Box com 1 folha fixa, 1 folha de abrir. Dimensões: 60cm x 200cm + 60cm x200cm | FAT DIRETO | vb | 1 | 1 | 3600 | 3600 | 3600 | 0.639%
0 |  |  | 01.01.2345 | MAT + MO - Troca do Vidro da Varanda em Laminado incolor de 8mm | FAT DIRETO | vb | 1 | 1 | 4500 | 4500 | 4500 | 0.7988%
0 |  |  |  | #N/A | FAT DIRETO | #N/A |  |  | 0 | #N/A | 0 | 0%
0 |  |  |  | #N/A | FAT DIRETO | #N/A |  | 5 |  | #N/A | 0 | 0%
3 |  | 18. | TELHADO | [7 empty] | 0 | 0% |  | 0 |  | 0
4 |  | 18.1 | TELHADO | [7 empty] | 0 | 0% |  | 0 |  | 0
6 |  | 18.1.1 | Acréscimo de Telhado | [7 empty] | 0 | 0% |  | 0 |  | 0
0 |  |  | 01.01.1992 | Verba para acréscimo de telhado - estimativa | SERV. ESP. | m² | 0 | 1 | 400 | 400 | 0 | 0% |  | 0 |  | -11.6505
6 |  | 18.1.1 | Telhado Verde - excluso | [7 empty] | 0 | 0% |  | 0 |  | 0
0 |  |  |  | #N/A | SERV. ESP. | #N/A |  |  | 0 | #N/A | 0 | 0% |  | 0 |  | 0
3 |  | 19. | ELEVADORES | [7 empty] | 0 | 0% |  | 0 |  | 0
4 |  | 19.1 | Elevadores | [7 empty] | 0 | 0% |  | 0 |  | 0
6 |  | 19.1.1 | Elevador |  |  | uni |  |  |  |  | 0 | 0% |  | 0 |  | 0
0 |  |  | 01.01.1172 | Inspeção nos elevadores |  | Vb | 1 |  | 0 | 0 | 0 | 0% |  | 0 |  | 0
3 |  | 20. | PINTURA | [7 empty] | 31365.004 | 5.568% |  | 0 |  | 0
0 | [8 empty] | 0 | #N/A |  | 0% |  | 0 |  | 0
4 |  | 20.1 | Pintura | [7 empty] | 31365.004 | 5.568% |  | 0 |  | 0
6 |  | 20.1.1 | Pintura de Paredes e Forro |  |  | m² |  |  |  |  | 26416.5 | 4.689% |  | 0 |  | 0 |  | #DIV/0!
0 |  |  | 01.01.2120 | Massa e Tinta Acrílica, acabamento fosco, cor Branco Neve - MAT + MO | RASA | m² | 1 | 59.57 | 90 | 90 | 5361.3 | 0.9517%
0 |  |  | 01.01.2119 | Massa e Tinta PVA, acabamento fosco, cor Branco Neve Fosco - MAT + MO | RASA | m² | 1 | 236.94 | 85 | 85 | 20139.9 | 3.575%
0 |  |  | 01.01.2121 | MAT + MO - Pintura com tinta acrílica, acabamento fosco, cor Branco ( em laje ) | RASA | m² | 1 | 10.17 | 90 | 90 | 915.3 | 0.1625%
0 |  |  |  | #N/A | RASA | #N/A | 1 | 18.68 | 0 | #N/A | 0 | 0%
6 |  | 20.1.2 | Textura Cimento Queimado |  |  | m² |  |  |  |  | 4948.504 | 0.8784% |  | 0 |  | 0 |  | #DIV/0!
0 |  |  |  | #N/A |  | #N/A |  |  | 0 | #N/A | 0 | 0%
0 |  |  | 01.01.2118 | Parede em cimento queimado - MAT + MO (estimativa) | FAT DIRETO | m² | 1 | 42.44 | 116.6 | 116.6 | 4948.504 | 0.8784%
6 |  | 20.1.3 | Pintura Tetos |  |  | m² |  |  |  |  | 0 | 0% |  | #VALUE! |  | 0 |  | #DIV/0!
0 |  |  | 01.01.2119 | Massa e Tinta PVA, acabamento fosco, cor Branco Neve Fosco - MAT + MO | RASA | m² |  | 314.0695 | 85 | 85 | 0 | 0%
0 |  |  |  | #N/A | FAT DIRETO | #N/A |  |  | 0 | #N/A | 0 | 0%
6 |  | 20.1.4 | Pintura de Rodapé |  |  | m² |  |  |  |  | 0 | 0% |  | #VALUE! |  | 0
0 |  |  | 01.01.2121 | MAT + MO - Pintura com tinta acrílica, acabamento fosco, cor Branco ( em laje ) | FAT DIRETO | m² |  |  | 90 | 90 | 0 | 0% |  | 0 |  | -2.6214
6 |  | 20.1.5 | Pintura das Esquadrias de Madeira |  |  | m² |  |  |  |  | 0 | 0% |  | #VALUE! |  | 0
0 |  |  | 01.01.2175 | MAT + MO - Pintura de Porta pintura esmalte acetinada, acabamento fosco, cor Forró (P267),fabricante Suvinil | FAT DIRETO | VB |  |  | 575 | 575 | 0 | 0% |  | 0 |  | -16.7476
3 |  | 21. | LOUÇAS E METAIS | [7 empty] | 33640.078 | 5.971% |  | 0 |  | 0
4 |  | 21.1 | LOUÇAS E METAIS | [7 empty] | 33640.078 | 5.971% |  | 0 |  | 0
6 |  | 21.1.1 | LOUÇAS E METAIS | [7 empty] | 33640.078 | 5.971% |  | 0 |  | 0
0 |  |  | 01.01.2292 | Acabamento para registro de gaveta até 1" e pressão 1/2" e 3/4" - 4900.C35.PQ | FAT DIRETO | unid | 1 | 9 | 29.58 | 29.58 | 266.22 | 0.04726% |  | 266.22 |  | -0.86155
0 |  |  | 01.01.2293 | Assento Plastico com Slowclose e Easy clean Izy/Ravena/Studio - Branco - AP.165.17 | FAT DIRETO | unid | 1 | 1 | 144.27 | 144.27 | 144.27 | 0.02561% |  | 144.27 |  | -4.202
0 |  |  | 01.01.2294 | Assento Poliester com Slowclose AP.237.17 | FAT DIRETO | unid | 1 | 1 | 1098.59 | 1098.59 | 1098.59 | 0.195% |  | 1098.59 |  | -31.9978
0 |  |  | 01.01.2295 | Assento Termofixo SlowClose e Easy Clean Piano/ Quadra - Branco AP.336.17 | FAT DIRETO | unid | 1 | 2 | 477.74 | 477.74 | 955.48 | 0.1696% |  | 955.48 |  | -13.9148
0 |  |  | 01.01.2296 | Bacia convencional Linha Piano, Branco – Deca, Ref.: P.33.17 + Assento Termofixo | FAT DIRETO | unid | 1 | 2 | 1047 | 1047 | 2094 | 0.3717% |  | 2094
0 |  |  | 01.01.2297 | Bacia Convencional Nuova Suspensa P.132.17 | FAT DIRETO | unid | 1 | 1 | 825.48 | 825.48 | 825.48 | 0.1465% |  | 825.48
0 |  |  | 01.01.2298 | Bell BCX 120 35 35 Aço inox | FAT DIRETO | unid | 1 | 1 | 1750 | 1750 | 1750 | 0.3106% |  | 1750
0 |  |  | 01.01.2299 | Cabide Linha Clean, Cromado - Deca, Ref.: 2060.C.CLN | FAT DIRETO | unid | 1 | 1 | 189.86 | 189.86 | 189.86 | 0.0337% |  | 189.86
0 |  |  | 01.01.2300 | Cabide Linha Disco, Cromado Deca, Ref . 2060.C.DSC (2un) | FAT DIRETO | unid | 1 | 2 | 121.185 | 121.185 | 242.37 | 0.04302% |  | 242.37 |  | -3.5297
0 |  |  | 01.01.2301 | Canopla para Bacia com Saida Horizental - Branco Gelo - CH.01.17 | FAT DIRETO | unid | 1 | 1 | 34.53 | 34.53 | 34.53 | 0.006129% |  | 34.53 |  | -1.0057
0 |  |  | 01.01.2302 | Chuveiro 1990.C.TET.QUA | FAT DIRETO | unid | 1 | 1 | 1599 | 1599 | 1599 | 0.2838%
0 |  |  | 01.01.2303 | Chuveiro de Teto Linha Max, Cromado – Deca, Ref.: 1977.C.CT | FAT DIRETO | unid | 1 | 1 | 171.6 | 171.6 | 171.6 | 0.03046%
0 |  |  | 01.01.2304 | Cuba de Embutir Retangular Deca Branco – 2un Ref. L.1061.17 | FAT DIRETO | unid | 1 | 2 | 555.21 | 555.21 | 1110.42 | 0.1971% |  | 1110.42 |  | -16.1712
0 |  |  | 01.01.2305 | CUBA DECA DE APOIO REDONDA BRANCA L.55.17 | FAT DIRETO | unid | 1 | 1 | 430.36 | 430.36 | 430.36 | 0.07639% |  | 430.36 |  | -12.5348
0 |  |  | 01.01.2306 | DOCOL DE APOIO RETANGULAR 500X400X130 | FAT DIRETO | unid | 1 | 1 | 1402.2 | 1402.2 | 1402.2 | 0.2489% |  | 1402.2 |  | -40.8408
0 |  |  | 01.01.2307 | Ducha higiênica com registro e derivação, Linha Disco, Cromado – Deca, Ref.: 1984.C.DSC.ACT.CR | FAT DIRETO | unid | 1 | 1 | 558 | 558 | 558 | 0.09905% |  | 558 |  | -16.2524
0 |  |  | 01.01.2308 | Ducha higiênica com registro e derivação, Linha Polo, Cromado - Deca, Ref.: 1984.C33.ACT.CR | FAT DIRETO | unid | 1 | 2 | 411.87 | 411.87 | 823.74 | 0.1462% |  | 823.74
0 |  |  | 01.01.2309 | Estabilizador para Lavatório - SP.9.01 | FAT DIRETO | unid | 1 | 1 | 21.73 | 21.73 | 21.73 | 0.003857% |  | 21.73
0 |  |  | 01.01.2310 | Fixação para Bacia/Bide Supenso SP.132.01 | FAT DIRETO | unid | 1 | 1 | 607.06 | 607.06 | 607.06 | 0.1078% |  | 607.06
0 |  |  | 01.01.2311 | KIT DE COMPLETO COM DESVIADOR E DUCHA MANUAL – 1990.C.STD.KIT | FAT DIRETO | unid | 1 | 1 | 756.21 | 756.21 | 756.21 | 0.1342% |  | 756.21 |  | -22.0255
0 |  |  | 01.01.2312 | Kit de Instalação para Bacia Convencional Fixação Lateral - Cromado 1201.C.KIT.P | FAT DIRETO | unid | 1 | 2 | 183.6 | 183.6 | 367.2 | 0.06518% |  | 367.2 |  | -5.3476
0 |  |  | 01.01.2313 | Lavatório Linha Izy , Branco Deca, Ref.: L.915.17 | FAT DIRETO | unid | 1 | 1 | 76.89 | 76.89 | 76.89 | 0.01365%
0 |  |  | 01.01.2314 | Ligação Flexivel Malha de Aço 40 cm - cromado - 4607.C.040 | FAT DIRETO | unid | 1 | 8 | 28.69 | 28.69 | 229.52 | 0.04074%
0 |  |  | 01.01.2315 | Linha Hydra Max, Cromado – Deca, Ref.: 4900.C.PRO | FAT DIRETO | unid | 1 | 1 | 284.44 | 284.44 | 284.44 | 0.05049% |  | 284.44 |  | -8.2847
0 |  |  | 01.01.2316 | Linha Ravena, Branca – Deca, Ref.: P.90.17 | FAT DIRETO | unid | 1 | 1 | 299.9 | 299.9 | 299.9 | 0.05323% |  | 299.9 |  | -8.735
0 |  |  | 01.01.2317 | Misturador de mesa bica alta para lavatório, Linha Polo, Cromado – Deca, Ref.: 1877.C33 | FAT DIRETO | unid | 1 | 1 | 1726.6 | 1726.6 | 1726.6 | 0.3065% |  | 1726.6 |  | -50.2893
0 |  |  | 01.01.2318 | Misturador de Parede para Lavatório, Linha Polo, Cromado – Deca, Ref.: 1878.C33 | FAT DIRETO | unid | 1 | 1 | 1567.888 | 1567.888 | 1567.888 | 0.2783% |  | 1567.888 |  | -45.6666
0 |  |  | 01.01.2319 | Papeleira Linha Clean, Cromado - Deca Ref.: 2020.C.CLN | FAT DIRETO | unid | 1 | 3 | 306.9567 | 306.9567 | 920.87 | 0.1635% |  | 920.87 |  | -8.9405
0 |  |  | 01.01.2320 | Papeleira Linha Disco, Cromado Deca, Ref . 2020.C.DSC | FAT DIRETO | unid | 1 | 1 | 272.62 | 272.62 | 272.62 | 0.04839% |  | 272.62 |  | -7.9404
0 |  |  | 01.01.2321 | Parafuso para Fiaxação de Lavatorio e Coluna - SP.7.01 | FAT DIRETO | unid | 1 | 1 | 11.15 | 11.15 | 11.15 | 0.001979% |  | 11.15 |  | -0.32476
0 |  |  | 01.01.2322 | Porta toalha 30cm Linha Clean, Cromado – Deca Ref.: 2040.C.030.CLN | FAT DIRETO | unid | 1 | 2 | 476.575 | 476.575 | 953.15 | 0.1692% |  | 953.15 |  | -13.8808
0 |  |  | 01.01.2323 | Porta toalha 60cm Linha Clean, Cromado – Deca Ref.: 2040.C.060.CLN | FAT DIRETO | unid | 1 | 4 | 880.91 | 880.91 | 3523.64 | 0.6255% |  | 3523.64 |  | -25.6576
0 |  |  | 01.01.2324 | Ralo EXCELLENCE MOLDENOX - 10 x 10 | FAT DIRETO | unid | 1 | 1 | 138 | 138 | 138 | 0.0245% |  | 138
0 |  |  | 01.01.2325 | Ralo linear Grelha tampa inox, 90cm | FAT DIRETO | unid | 1 | 2 | 270 | 270 | 540 | 0.09585% |  | 540
0 |  |  | 01.01.2326 | Ralo Oculto 15 x 15 | FAT DIRETO | unid | 1 | 3 | 99 | 99 | 297 | 0.05272% |  | 297
0 |  |  | 01.01.2327 | Ralo Quadrado Excellence Moldenox 10X10Ralo | FAT DIRETO | unid | 1 | 1 | 138 | 138 | 138 | 0.0245% |  | 138
0 |  |  | 01.01.2328 | Ralo Quadrado Excellence Moldenox 15X15 Ralo | FAT DIRETO | unid | 1 | 3 | 199 | 199 | 597 | 0.106% |  | 597 |  | -5.7961
0 |  |  | 01.01.2329 | Registro de pressão Linha Polo, Cromado - Deca Ref.: 4916.C33.PQ | FAT DIRETO | unid | 1 | 4 | 230.54 | 230.54 | 922.16 | 0.1637% |  | 922.16 |  | -6.7148
0 |  |  | 01.01.2330 | SIFÃO DECA 1680.C.112 | FAT DIRETO | unid | 1 | 3 | 159.5267 | 159.5267 | 478.58 | 0.08495%
0 |  |  | 01.01.2331 | Sifão para lavatório – Deca, Ref.: 1682.C.100.112 | FAT DIRETO | unid | 1 | 1 | 276.76 | 276.76 | 276.76 | 0.04913%
0 |  |  | 01.01.2332 | Sifão para Tanque e Cozinha, Cromado Deca, Ref.: 1680.C.114 | FAT DIRETO | unid | 1 | 3 | 159.0133 | 159.0133 | 477.04 | 0.08468% |  | 477.04 |  | -4.6315
0 |  |  | 01.01.2333 | 0 | FAT DIRETO | 0 | 1 | 1 | 0 | 0 | 0 | 0% |  | 0 |  | 0
0 |  |  | 01.01.2334 | Torneira 2264.C Monocomando, com água quente e fria. | FAT DIRETO | unid | 1 | 1 | 499.53 | 499.53 | 499.53 | 0.08867% |  | 499.53 |  | -14.5494
0 |  |  | 01.01.2335 | Torneira de parede com chapa para lavatório 1179.C33 | FAT DIRETO | unid | 1 | 1 | 817.52 | 817.52 | 817.52 | 0.1451% |  | 817.52 |  | -23.8113
0 |  |  | 01.01.2336 | Torneira p/ Lavatorio Mesa Bica Alta DN15 Aspen Cromado 1196.C35 | FAT DIRETO | unid | 1 | 1 | 199.95 | 199.95 | 199.95 | 0.03549% |  | 199.95
0 |  |  | 01.01.2337 | Torneira para mesa de Cozinha, bica alta, linha Link, Cromado, Deca Ref.:1167.C.LNK | FAT DIRETO | unid | 1 | 1 | 392.72 | 392.72 | 392.72 | 0.06971% |  | 392.72
0 |  |  | 01.01.2338 | Válvula de descarga Slim, Cromado Deca, Ref.: 2553.C.114 | FAT DIRETO | unid | 1 | 3 | 804.61 | 804.61 | 2413.83 | 0.4285% |  | 2413.83
0 |  |  | 01.01.2339 | Valvula Escoamento P/ Lavatorio/ Cuba/Bide - Cromado - 1602.C | FAT DIRETO | unid | 1 | 4 | 34.25 | 34.25 | 137 | 0.02432% |  | 137 |  | -0.99757
0 |  |  |  | #N/A | FAT DIRETO | #N/A |  |  | 0 | #N/A | 0 | 0% |  | 0 |  | 0
0 |  |  |  | #N/A | FAT DIRETO | #N/A |  |  | 0 | #N/A | 0 | 0%
3 |  | 22. | ITENS DIVERSOS | [7 empty] | 47025.8 | 8.347% |  | 0 |  | 0
4 |  | 22.1 | PISO DE MADEIRA | [7 empty] | 47025.8 | 8.347% |  | 0 |  | 0
6 |  | 22.1.1 | Piso em Madeira |  |  | m² | 85 |  |  |  | 47025.8 | 8.347%
0 |  |  | 01.01.2349 | MAT + MO - Assoalho em Tauari com aplicação de sinteco bona | RASA | m² | 1 | 85 | 481.2 | 481.2 | 40902 | 7.26% |  | 40902 |  | -14.0155
0 |  |  | 01.01.0458 | Mão de obra - Execução de Contrapiso | RASA | m² | 1 | 85 | 20 | 20 | 1700 | 0.3018% |  | 1700 |  | -0.58252
0 |  |  | 01.01.1347 | Argamassa multiuso 50kg (grandes Qtde, acima de 240) | RASA | sc | 1 | 63 | 15.5 | 15.5 | 976.5 | 0.1733% |  | 976.5 |  | -0.45146
0 |  |  | 01.01.0731 | Bianco Vedacit | FAT DIRETO | Balde 18 L | 1 | 2 | 239.9 | 239.9 | 479.8 | 0.08517% |  | 479.8 |  | -6.9874
0 |  |  | 01.01.2350 | MO - Demolição de revestimento em madeira | RASA | m² | 1 | 85 | 7.5 | 7.5 | 637.5 | 0.1132% |  | 637.5 |  | -0.21845
0 |  |  | 01.01.2093 | Demolição - Contra piso existente | RASA | m² | 1 | 85 | 18 | 18 | 1530 | 0.2716% |  | 1530 |  | -0.52427
0 |  |  | 01.01.0051 | Caçamba para entulho | FAT DIRETO | uni | 1 | 2 | 400 | 400 | 800 | 0.142% |  | 800 |  | -11.6505
6 |  | 22.2.2 | Andaime Fachadeiro |  |  | m² |  |  |  |  | 0 | 0%
0 |  |  | 01.01.2239 | MAT - Fachadeiro com 264m² com forração de 33m de piso metálico com rodapé (2 níveis) e amarração por estrocamento ( quadro, tubo e sapata) | FAT DIRETO | mês |  | 4 | 2973.7 | 2973.7 | 0 | 0% |  | 0 |  | -86.6126
0 |  |  | 01.01.2243 | MO - Montagem de fachadeiro com 264m² com forração de 33m de piso metálico com rodapé (2 níveis) e amarração por estrocamento ( quadro, tubo e sapata) | FAT DIRETO | vb |  | 1 | 5280 | 5280 | 0 | 0% |  | 0 |  | -153.7864
0 |  |  | 01.01.2246 | MO - Desmontagem de fachadeiro com 264m² com forração de 33m de piso metálico com rodapé (2 níveis) e amarração por estrocamento ( quadro, tubo e sapata) | FAT DIRETO | vb |  | 1 | 3960 | 3960 | 0 | 0% |  | 0 |  | -115.3398
0 |  |  | 01.01.2247 | Tela Fachadeira - Material e Mão de Obra | FAT DIRETO | m² |  | 0 | 13 | 13 | 0 | 0% |  | 0 |  | -0.37864
0 |  |  | 01.01.2240 | Frete - Material | RASA | vb |  | 1 | 654 | 654 | 0 | 0% |  | 0 |  | -19.0485
6 |  | 22.2.3 | Aparalixo |  |  | m² |  |  |  |  | 0 | 0%
0 |  |  | 01.01.2237 | MAT - Aparalixo secundário e forração com 9 linhas de pranchões e 2m | FAT DIRETO | mês |  | 4 | 345 | 345 | 0 | 0% |  | 0 |  | -10.0485
0 |  |  | 01.01.2241 | MO - Montagem aparalixo secundário e forração com 9 linhas de pranchões e 2m | FAT DIRETO | vb |  | 1 | 1500 | 1500 | 0 | 0% |  | 0 |  | -43.6893
0 |  |  | 01.01.2244 | MO - Desmontagem aparalixo secundário e forração com 9 linhas de pranchões e 2m | FAT DIRETO | vb |  | 1 | 1000 | 1000 | 0 | 0% |  | 0 |  | -29.1262
0 |  |  | 01.01.2238 | MAT - Aparalixo com 99m² com suporte ajustável para VJ forração com piso de 165m de pranchão (5 linhas), forração para a bandeija de 132m de pranchão (4 linhas) com amarração por estroncamento (quadro, tubo e sapata) | FAT DIRETO | mês |  | 4 | 3145.34 | 3145.34 | 0 | 0% |  | 0 |  | -91.6118
0 |  |  | 01.01.2242 | MO - Montagem de aparalixo com 99m² com suporte ajustável para VJ forração com piso de 165m de pranchão (5 linhas), forração para a bandeija de 132m de pranchão (4 linhas) com amarração por estroncamento (quadro, tubo e sapata) | FAT DIRETO | vb |  | 1 | 6435 | 6435 | 0 | 0% |  | 0 |  | -187.4272
0 |  |  | 01.01.2245 | MO - Desmontagem de aparalixo com 99m² com suporte ajustável para VJ forração com piso de 165m de pranchão (5 linhas), forração para a bandeija de 132m de pranchão (4 linhas) com amarração por estroncamento (quadro, tubo e sapata) | FAT DIRETO | vb |  | 1 | 3465 | 3465 | 0 | 0% |  | 0 |  | -100.9223
3 |  | 23. | LIMPEZA DE OBRA | [7 empty] | 6000 | 1.065% |  | 0 |  | 0
4 |  | 23.1 | Limpeza de obra | [7 empty] | 6000 | 1.065% |  | 0 |  | 0
6 |  | 23.1.1 | Limpeza de obra | [7 empty] | 6000 | 1.065% |  | 0 |  | 0
0 |  |  | 01.01.0269 | Limpeza de obra | RASA | Diária | 4 | 5 | 300 | 300 | 6000 | 1.065% |  | 6000 |  | -8.7379
3 |  | 24. | PROJETOS E CONSULTORIAS | [7 empty] | 0 | 0% |  | 0 |  | 0
4 |  | 24.1 | Projetos e consultorias | [7 empty] | 0 | 0% |  | 0 |  | 0
6 |  | 24.1.1 | Projetos | [7 empty] | 0 | 0% |  | 0 |  | 0
0 |  |  |  | #N/A | FAT DIRETO | #N/A |  | 1 | 0 | #N/A | 0 | 0% |  | #N/A |  | 0
6 |  | 24.1.2 | Consultorias | [7 empty] | 0 | 0% |  | 0 |  | 0
0 |  |  | 01.01.2085 | Licenças e Consultorias Especificas para Sala Radiológicas |  | vb |  | 0 | 1000 | 1000 | 0 | 0% |  | 0 |  | -29.1262
| CUSTO RASO | [9 empty] | 563357.8149 | 100% |  |  |  | 0 | 2816.7891 |  |  |  | 566175.604
|  |  |  | CUSTO RASO FATURAMENTO DIRETO | FAT DIRETO | 66.75% | 1 | 1 | 376053.5933
|  |  |  | CUSTO RASO RASA | RASA | 33.25% | 1 | 1 | 187304.2216 |  | 0
|  |  | CUSTO RASO | [7 empty] | 563357.8149 | 504532.0149 |  |  |  |  | 2951.1996
|  |  | BDI |  |  | 15% |  |  |  | 9389.2969 | 84503.6722 | 21125.9181 |  |  |  |  | 30828.3503
|  |  | IMPOSTO | [7 empty] | 26882.0994
|  |  | BDI EM INCC | [7 empty] | 114.2585
| CUSTO TOTAL | [9 empty] | 674743.5865 | [5 empty] | 3373.7179
| CUSTO RASO + BDI + IMPOSTOS | [9 empty] | 674743.5865 | 3748.5755
[9 empty] | Área Equivalente (m²) |  | 174.19
[9 empty] | Custo p/ m² |  | 3388.4833 | 112.9%
[9 empty] | Área útil (m²) |  | 132.43 | #REF!
[9 empty] | Custo p/ m² |  | 4254.0045 | #REF!
[9 empty] | Conferência Despesa Indireto |  | 406341.9767
[11 empty] | 81268.3953 | D.D Linha |  |  |  | 81268.3953
[9 empty] | Conferência Despesa Direto |  | 2410447.0977
[11 empty] | 482089.4195 | D.I Linha |  |  |  | 482089.4195
[9 empty] | Conferência Custo Total |  | 563357.8149 | Total Linha |  |  |  | 563357.8149
[9 empty] | Diferença |  | 0

## 01. Resumo Final
VERIFICAÇÃO GERAL
RESUMO DE ORÇAMENTO PRÉ EXECUTIVO - R04 - 10/03/2025 |  |  |  |  | #REF!
Data de Atualização:
Projeto: | Ana Silva |  | Data Base:
Cidade: | Rio de Janeiro |  | 2025-12-01
Bairro: | Pechincha |  | INCC (n-1):
Uso: | Multifamiliar |  | 1218.747
|  | ATC: | 4002.24
Prazo: | 36 | A. PRIVATIVA: | 2561.21
|  | UNIDADES | 37
| DESCRIÇÃO | TOTAL (R$) | TOTAL (INCC) | Perc. (%)
VALOR TOTAL |  | 16469381.4822 | 13513.3719 | 100%
CUSTO INDIRETO |  | 4421734.1117 | 3628.0985 | 26.85% | #REF!
01 | SERVIÇOS TÉCNICOS E PRELIMINARES | 245350 | 201.3133 | 1.49% | 26.85% | SERVIÇOS TÉCNICOS E PRELIMINARES | 516512.3851 | FALSE
02 | INSTALAÇÕES PROVISÓRIAS E CANTEIRO | 288861.24 | 237.0149 | 1.754% |  | INSTALAÇÕES PROVISÓRIAS E CANTEIRO | 366211.2539 | FALSE
03 | SEGURANÇA DO TRABALHO E PROTEÇÕES | 215613.6314 | 176.9142 | 1.309% |  | SEGURANÇA DO TRABALHO E PROTEÇÕES | 238669.8401 | FALSE
04 | MÁQUINAS E EQUIPAMENTOS | 426714.5252 | 350.1256 | 2.591% |  | MÁQUINAS E EQUIPAMENTOS | 282257.6917 | FALSE
05 | MÃO DE OBRA DE APOIO / ENGENHARIA | 2895074.7151 | 2375.4518 | 17.58% |  | MÃO DE OBRA DE APOIO / ENGENHARIA | 1105068.1778 | FALSE
06 | DESPESAS OPERACIONAIS | 350120 | 287.2787 | 2.126% |  | DESPESAS OPERACIONAIS | 419700 | FALSE
CUSTO DIRETO |  | 12047647.3705 | 9885.2735 | 73.15% | #REF! |  |  | FALSE
07 | MOVIMENTAÇÃO DE TERRA / DEMOLIÇÃO | 255846.5 | 209.9259 | 1.553% |  | DEMOLIÇÃO E ACERTOS | 106481.3885 | FALSE
08 | INFRAESTRUTURA | 970337.5076 | 796.1763 | 5.892% |  | INFRAESTRUTURA | 526061.9693 | FALSE
09 | SUPRAESTRUTURA | 2724364.1217 | 2235.3812 | 16.54% |  | SUPRAESTRUTURA | 2956692.1257 | FALSE
10 | PAREDES E PAINÉIS | 651943.6362 | 534.9294 | 3.959% |  | PAREDES E PAINÉIS | 829933.928 | FALSE
11 | INSTALAÇÕES | 2424709 | 1989.5097 | 14.72% |  | INSTALAÇÕES | 3332378.154 | FALSE
12 | IMPERMEABILIZAÇÃO | 241413.072 | 198.083 | 1.466% |  | IMPERMEABILIZAÇÃO | 374231.473 | FALSE
13 | MASSA | 904246.0069 | 741.9473 | 5.49% |  | MASSA | 1132893.2525 | FALSE
14 | FORRO | 34872.39 | 28.6133 | 0.2117% |  | FORRO | 200048.2754 | FALSE
15 | REVESTIMENTOS INTERNOS | 829026.7098 | 680.2287 | 5.034% |  | REVESTIMENTOS INTERNOS E EXTERNOS | 1298586.1908 | FALSE
16 | PEDRAS NATURAIS E SINTÉTICAS | 203956.9207 | 167.3497 | 1.238% |  | PEDRAS NATURAIS E SINTÉTICAS | 315285.3455 | FALSE
17 | ESQUADRIAS EM ALUMÍNIO, FERRO E MADEIRA | 875132.3892 | 718.0591 | 5.314% |  | ESQUADRIAS EM ALUMÍNIO E MADEIRA | 2043561.7058 | FALSE
18 | FACHADA | 580194.6166 | 476.0583 | 3.523% |  | FACHADA | 563518.3818 | FALSE
19 | ELEVADORES | 178000 | 146.0516 | 1.081% |  | ELEVADORES | 290000 | FALSE
20 | PINTURA | 417699.2812 | 342.7285 | 2.536% |  | PINTURA | 446866.2025 | FALSE
21 | LOUÇAS E METAIS | 161044.308 | 132.1392 | 0.9778% |  | LOUÇAS E METAIS | 145944.2117 | FALSE
22 | AR CONDICIONADO E EXAUSTÃO | 357846.29 | 293.6182 | 2.173% |  | ITENS DIVEROS | 0 | FALSE
23 | EQUIPAMENTOS ESPECIAIS | 64065.424 | 52.5666 | 0.389% |  | ITENS DIVEROS | 0 | FALSE
24 | LIMPEZA DE OBRA | 57871.36 | 47.4843 | 0.3514% |  | LIMPEZA DE OBRA | 86087.383 | FALSE
25 | ÁREA COMUM | 115077.8365 | 94.4231 | 0.6987% |  | EVENTUAIS | 527309.6801 | FALSE
25 | #REF! | 0 |  | 0%
26 | #REF! | 0 | #VALUE! | 0%
27 | #REF! | 0 | #VALUE! | 0%
|  |  | CUSTO ATC | CUSTO A PRIV
| CUSTO RASO | 16469381.4822 | 4115.0409 | 6430.3128 | #REF!
| BDI | 0 | 0 | 0
| CUSTO TOTAL | 16469381.4822 | 4115.0409 | 6430.3128
30219.0486
| ASSISTÊNCIA TÉCNICA - 1% CUSTO RASO | 164693.8148 | 41.1504 | 64.3031
#REF!
| Área ùtil (m²) | #REF! | #REF!
| Custo p/ m² | #REF! | #REF!
MIGRAÇÃO SAP

## 02. Dados Gerais (hidden)
DADOS GERAIS
Projeto: Ana Silva
Cidade: Rio de Janeiro
Bairro: Pechincha
uso
USO: | Residencial | PADRÃO : | Residencial | Comercial
Residencial
Misto
ÍNICIO DO ORÇAMENTO: | 2025-10-20 | QUANT. DE BLOCOS: | 1
MÊS BASE: | 2025-11-01 | QUANT. DE APARTAMENTOS: | 105
INCC (MÊS BASE-2): | 1218.747 | QUANT. DE QUARTOS:
ÁREA DE CONSTRUÇÃO: | 4002.24 | QUANT. DE SALAS COMERCIAIS:
ÁREA PRIVATIVA | 3512.2 | QUANT. DE SALAS CORPORATIVAS:
ÁREA EQUIVALENTE: | 4802.688 | QUANT. DE LOJAS
PRAZO (MESES): | 16 | TOTAL DE UNIDADES: | 105
TIPOLOGIA
DESCRIÇÃO: | Prédio residencial com 1 bloco, térreo e 7 pavimentos tipos e cobertura rooftop
TIPOLOGIA:
Subsolo | não | Pavimento Tipo 1 | sim
Térreo | sim | Pavimento Tipo 2 | não
Embasamento | não | Cobertura | sim
Jirau no térreo | não | Casa de Máquinas | não
Pavimento garagem elevada | não | Telhado | sim
TIPO DE FUNDAÇÃO: | Estaca Hélice Contínua | TIPO DE ESTRUTURA: | Pilotis + Alvenaria Estrutural
LATERAIS COM VIZINHO: | Não | TIPO DE FACHADA: | Pintura Acrílica Externa

## 03. Quadro de Áreas (hidden)
|  |  |  | Data: |  |  | 2014-01-09
|  |  |  | Código: |  |  | 002.14 - Monumental Niemeyer
|  |  |  | Revisão: |  |  | 00
Quadro de Áreas
| ÁREA TOTAL DO TERRENO |  |  | 3847.6
FILTRO | Pavimento | Área Existente | Qtde | TOTAL | Índice | Área Equivalente | Área Privativa | Área Privativa Total
1 | BLOCO 1 |  |  | 33721.51 |  | 31467.5225 |  | 11533.8
1 | 1º SUBSOLO ENTERRADO COM ÁGUA | 3811.09 | 1 | 3811.09 | 100% | 3811.09 |  | 0
1 | 2º SUBSOLO ENTERRADO COM ÁGUA | 3712.11 | 1 | 3712.11 | 100% | 3712.11 |  | 0
1 | 3º SUBSOLO ENTERRADO COM ÁGUA | 3742.8 | 1 | 3742.8 | 100% | 3742.8 |  | 0
1 | RESERVATÓRIO ENTERRADO COM ÁGUA | 286.49 | 1 | 286.49 | 100% | 286.49 | 0 | 0
X | RESERVATÓRIO SEMI-ENTERRADO COM ÁGUA |  |  | 0 | 90% | 0 |  | 0
X | SEMI-ENTERRADO COM ÁGUA |  |  | 0 | 90% | 0 |  | 0
X | SEMI-ENTERRADO SEM ÁGUA |  |  | 0 | 70% | 0 |  | 0
1 | LOJAS (TÉRREO) | 336.89 | 1 | 336.89 | 75% | 252.6675 | 336.89 | 336.89
1 | LOJAS (2º PAVIMENTO) | 509.6 | 1 | 509.6 | 75% | 382.2 | 509.6 | 509.6
1 | TÉRREO COBERTO FECHADO | 144.29 | 1 | 144.29 | 100% | 144.29 | 0 | 0
1 | TÉRREO COBERTO ABERTO | 1420.48 | 1 | 1420.48 | 75% | 1065.36 |  | 0
X | TÉRREO COBERTO FECHADO (GARAGEM) |  |  | 0 | 60% | 0 | 0 | 0
1 | TÉRREO DESCOBERTO SOBRE LAJE COM OU SEM GARAGEM | 1258.9 | 1 | 1258.9 | 50% | 629.45 |  | 0
X | TÉRREO DESCOBERTO SOBRE SOLO |  |  | 0 | 25% | 0 |  | 0
X | VIAS INTERNAS |  |  | 0 | 30% | 0 |  | 0
X | VIAS INTERNAS (CALÇADAS) |  |  | 0 | 25% | 0 |  | 0
X | LAZER COBERTO |  |  | 0 | 100% | 0 |  | 0
X | LAZER DESCOBERTO |  |  | 0 | 50% | 0 |  | 0
X | CONEXÃO BLOCOS FECHADO |  |  | 0 | 100% | 0 |  | 0
1 | CONEXÃO BLOCOS (TERRAÇO 3º PAVIMENTO) | 531.71 | 1 | 531.71 | 50% | 265.855 |  | 0
1 | CONEXÃO BLOCOS (TERRAÇO 12º PAVIMENTO) | 536.34 | 1 | 536.34 | 50% | 268.17 |  | 0
X | PISCINA |  |  | 0 | 100% | 0 | 0 | 0
X | JIRAU VAZIO (VAZIO 1° PAV.) |  |  | 0 | 35% | 0 | 0 | 0
X | JIRAU COMO DEPENDÊNCIA |  |  | 0 | 75% | 0 |  | 0
X | JIRAU FECHADO COMO GARAGEM |  |  | 0 | 60% | 0 |  | 0
X | JIRAU ABERTO COMO GARAGEM |  |  | 0 | 50% | 0 |  | 0
X | JIRAU COBERTO FECHADO |  |  | 0 | 100% | 0 |  | 0
X | GARAGEM ELEVADA FECHADA COBERTA |  |  | 0 | 60% | 0 |  | 0
X | GARAGEM ELEVADA ABERTA COBERTA |  |  | 0 | 50% | 0 | 0 | 0
X | GARAGEM ELEVADA DESCOBERTA |  |  | 0 | 50% | 0 | 0 | 0
X | PUC GARAGEM SOBRE SOLO |  |  | 0 | 25% | 0 |  | 0
X | PUC GARAGEM ELEVADA DESCOBERTA |  |  | 0 | 50% | 0 |  | 0
X | GARAGEM SOB TRANSIÇÃO |  |  | 0 | 70% | 0 |  | 0
X | PUC COBERTO FECHADO |  |  | 0 | 100% | 0 | 0 | 0
X | PUC COBERTO ABERTO |  |  | 0 | 75% | 0 | 0 | 0
X | PUC DESCOBERTO |  |  | 0 | 50% | 0 | 0 | 0
1 | PAVIMENTOS TIPO 1 (CIRCULAÇÃO 2º PAVIMENTO) | 934.98 | 1 | 934.98 | 100% | 934.98 |  | 0
1 | PAVIMENTOS TIPO 2 (3º PAVIMENTO) | 578.52 | 1 | 578.52 | 100% | 578.52 | 347.21 | 347.21
1 | PAVIMENTOS TIPO 3 (4º ao 10º PAVIMENTO) | 628.6 | 7 | 4400.2 | 100% | 4400.2 | 455.08 | 3185.56
1 | PAVIMENTOS TIPO 4 (11º PAVIMENTO) | 630.05 | 1 | 630.05 | 100% | 630.05 | 455.55 | 455.55
1 | PAVIMENTOS TIPO 5 (12º PAVIMENTO) | 630.24 | 1 | 630.24 | 100% | 630.24 | 332.34 | 332.34
1 | PAVIMENTOS TIPO 6 (13º PAVIMENTO) | 630.24 | 1 | 630.24 | 100% | 630.24 | 455.52 | 455.52
1 | PAVIMENTOS TIPO 7 (14º ao 25º PAVIMENTO) | 630.29 | 12 | 7563.48 | 100% | 7563.48 | 454.64 | 5455.68
1 | LAJE DESCOBERTA (JARDIM 3º PAVIMENTO) | 191.52 | 1 | 191.52 | 25% | 47.88 |  | 0
1 | ÚLTIMO TIPO (26º PAVIMENTO) | 630.25 | 1 | 630.25 | 100% | 630.25 | 455.45 | 455.45
X | COBERTURA COBERTA |  |  | 0 | 100% | 0 |  | 0
X | COBERTURA DESCOBERTA |  |  | 0 | 50% | 0 |  | 0
1 | PAVIMENTO TÉCNICO | 611.12 | 1 | 611.12 | 100% | 611.12 |  | 0
1 | TELHADO COBERTO | 123.37 | 1 | 123.37 | 100% | 123.37 |  | 0
1 | TELHADO DESCOBERTO | 506.84 | 1 | 506.84 | 25% | 126.71 |  | 0
1 | SUBTOTAL 1 (m²) |  |  | 33721.51 |  | 31467.5225 |  | 11533.8
1 | BLOCO 2 |  |  | 18247.21 |  | 17478.9925 |  | 10345.09
X | 1º SUBSOLO ENTERRADO COM ÁGUA |  |  | 0 | 100% | 0 |  | 0
X | 2º SUBSOLO ENTERRADO COM ÁGUA |  |  | 0 | 100% | 0 |  | 0
X | 3º SUBSOLO ENTERRADO COM ÁGUA |  |  | 0 | 100% | 0 |  | 0
X | RESERVATÓRIO ENTERRADO COM ÁGUA |  |  | 0 | 100% | 0 |  | 0
X | RESERVATÓRIO SEMI-ENTERRADO COM ÁGUA |  |  | 0 | 90% | 0 |  | 0
X | SEMI-ENTERRADO COM ÁGUA |  |  | 0 | 90% | 0 |  | 0
X | SEMI-ENTERRADO SEM ÁGUA |  |  | 0 | 70% | 0 |  | 0
X | LOJAS (TÉRREO) |  |  | 0 | 75% | 0 |  | 0
X | LOJAS (2º PAVIMENTO) |  |  | 0 | 75% | 0 |  | 0
1 | TÉRREO COBERTO FECHADO | 567.08 | 1 | 567.08 | 100% | 567.08 |  | 0
X | TÉRREO COBERTO ABERTO |  |  | 0 | 75% | 0 |  | 0
X | TÉRREO COBERTO FECHADO (GARAGEM) |  |  | 0 | 60% | 0 |  | 0
X | TÉRREO DESCOBERTO SOBRE LAJE COM OU SEM GARAGEM |  |  | 0 | 50% | 0 |  | 0
X | TÉRREO DESCOBERTO SOBRE SOLO |  |  | 0 | 25% | 0 |  | 0
X | VIAS INTERNAS |  |  | 0 | 30% | 0 |  | 0
X | VIAS INTERNAS (CALÇADAS) |  |  | 0 | 25% | 0 |  | 0
X | LAZER COBERTO |  |  | 0 | 100% | 0 |  | 0
X | LAZER DESCOBERTO |  |  | 0 | 50% | 0 |  | 0
X | CONEXÃO BLOCOS FECHADO |  |  | 0 | 100% | 0 |  | 0
X | CONEXÃO BLOCOS (TERRAÇO 3º PAVIMENTO) |  |  | 0 | 50% | 0 |  | 0
X | CONEXÃO BLOCOS (TERRAÇO 12º PAVIMENTO) |  |  | 0 | 50% | 0 |  | 0
X | PISCINA |  |  | 0 | 100% | 0 | 0 | 0
X | JIRAU VAZIO (VAZIO 1° PAV.) |  |  | 0 | 35% | 0 | 0 | 0
X | JIRAU COMO DEPENDÊNCIA |  |  | 0 | 75% | 0 |  | 0
X | JIRAU FECHADO COMO GARAGEM |  |  | 0 | 60% | 0 |  | 0
X | JIRAU ABERTO COMO GARAGEM |  |  | 0 | 50% | 0 |  | 0
X | JIRAU COBERTO FECHADO |  |  | 0 | 100% | 0 |  | 0
X | GARAGEM ELEVADA FECHADA COBERTA |  |  | 0 | 60% | 0 |  | 0
X | GARAGEM ELEVADA ABERTA COBERTA |  |  | 0 | 50% | 0 | 0 | 0
X | GARAGEM ELEVADA DESCOBERTA |  |  | 0 | 50% | 0 | 0 | 0
X | PUC GARAGEM SOBRE SOLO |  |  | 0 | 25% | 0 |  | 0
X | PUC GARAGEM ELEVADA DESCOBERTA |  |  | 0 | 50% | 0 |  | 0
X | GARAGEM SOB TRANSIÇÃO |  |  | 0 | 70% | 0 |  | 0
X | PUC COBERTO FECHADO |  |  | 0 | 100% | 0 | 0 | 0
X | PUC COBERTO ABERTO |  |  | 0 | 75% | 0 | 0 | 0
X | PUC DESCOBERTO |  |  | 0 | 50% | 0 | 0 | 0
1 | PAVIMENTOS TIPO 1 (2º PAVIMENTO) | 916.88 | 1 | 916.88 | 100% | 916.88 | 587.17 | 587.17
1 | PAVIMENTOS TIPO 2 (3º PAVIMENTO) | 542.59 | 1 | 542.59 | 100% | 542.59 |  | 0
1 | PAVIMENTOS TIPO 3 (4º ao 10º PAVIMENTO) | 630.22 | 7 | 4411.54 | 100% | 4411.54 | 412.16 | 2885.12
1 | PAVIMENTOS TIPO 4 (11º PAVIMENTO) | 630.22 | 1 | 630.22 | 100% | 630.22 | 412.44 | 412.44
1 | PAVIMENTOS TIPO 5 (12º PAVIMENTO) | 630.22 | 1 | 630.22 | 100% | 630.22 |  | 0
1 | PAVIMENTOS TIPO 6 (13º PAVIMENTO) | 630.22 | 1 | 630.22 | 100% | 630.22 | 444.1 | 444.1
1 | PAVIMENTOS TIPO 7 (14º ao 25º PAVIMENTO) | 630.22 | 12 | 7562.64 | 100% | 7562.64 | 462.86 | 5554.32
1 | LAJE DESCOBERTA (TERRAÇO DESCOBERTO 3º PAVIMENTO) | 474.88 | 1 | 474.88 | 25% | 118.72 |  | 0
1 | ÚLTIMO TIPO (26º PAVIMENTO) | 630.22 | 1 | 630.22 | 100% | 630.22 | 461.94 | 461.94
X | COBERTURA COBERTA |  |  | 0 | 100% | 0 |  | 0
X | COBERTURA DESCOBERTA |  |  | 0 | 50% | 0 |  | 0
1 | PAVIMENTO TÉCNICO | 630.38 | 1 | 630.38 | 100% | 630.38 |  | 0
1 | TELHADO COBERTO | 70.93 | 1 | 70.93 | 100% | 70.93 |  | 0
1 | TELHADO DESCOBERTO | 549.41 | 1 | 549.41 | 25% | 137.3525 |  | 0
1 | SUBTOTAL 2 (m²) |  |  | 18247.21 |  | 17478.9925 |  | 10345.09
1 | TOTAL GERAL (m²) |  |  | 51968.72 |  | 48946.515 |  | 21878.89
Eficiência do Projeto
[5 empty] | Área Construída / Área Privativa |  |  | 42.1%
[5 empty] | Área Privativa / Área Equivalente |  |  | 44.7%
Área Equivalente / Área Privativa

## 02. Orçamento
|  |  |  | PLANILHA ORÇAMENTÁRIA DETALHADA | [5 empty] | formulado | PRAZO (meses)
36
36
% DISTR
[5 empty] | CATEGORIA | UNIDADE | QTD. | QTD. TOTAL | VALOR | 1 | TOTAL |  |  | VALOR SEM % DISTR
| CUSTO TOTAL | [9 empty] | 16469381.4822 | 100% | #VALUE! | #VALUE! | #VALUE!
| 0 | 0 | 0 | 0 |  | 0 | 0 |  | 0 |  |  | 0%
1 |  | I | DESPESAS INDIRETAS | [7 empty] | 4421734.1117 | 26.85% |  | 0 |  | 0
3 |  | 01. | SERVIÇOS TÉCNICOS E PRELIMINARES | [7 empty] | 245350 | 1.49% |  | 0 |  | 0
4 |  | 01.1 | Serviços Preliminares | [7 empty] | 18050 | 0.1096% |  | 0 |  | 0
6 |  | 01.1.1 | Serviços Preliminares |  |  |  | 1 |  |  |  | 18050 | 0.1096% |  | 0 |  | 0
0 |  |  | 01.01.0713 | Seguro responsabilidade civil e cruzada | RASA | vb |  | 1 | 1 | 1 | 0 | 0%
0 |  |  | 01.01.0001 | Placa de Obra | RASA | vb | 8700 | 1 | 1 | 1 | 8700 | 0.05283%
0 |  |  | 01.01.3143 | Licença CET-RIO | RASA | vb |  | 1 | 1 | 1 | 0 | 0% |  | 0 |  | -0.029126
0 |  |  | 01.01.3175 | Licença Água e Esgoto | RASA | vb | 9000 | 1 | 1 | 1 | 9000 | 0.05465% |  | 9000 |  | -0.029126
0 |  |  | 01.01.3174 | Licença Tapume | RASA | vb |  | 1 | 1 | 1 | 0 | 0% |  | 0 |  | -0.029126
0 |  |  | 01.01.1305 | ART | RASA | vb | 350 | 1 | 1 | 1 | 350 | 0.002125% |  | 350 |  | -0.029126
4 |  | 01.2 | Serviços Técnicos | [7 empty] | 227300 | 1.38% |  | 0 |  | 0
6 |  | 01.2.2 | Projetos - Custo Incorporação | [7 empty] | 0 | 0% |  |  |  | 0
0 |  |  | 01.01.2595 | Projeto de Instalações e Combate a Incêndio | FAT DIRETO | vb |  | 1 | 1 | 1 | 0 | 0% |  | 0 |  | -0.029126
0 |  |  | 01.01.2596 | Projeto de Exaustão Mecânica e Ar Condicionado | FAT DIRETO | vb |  | 1 | 1 | 1 | 0 | 0% |  | 0 |  | -0.029126
0 |  |  | 01.01.2597 | Projeto de Estrutura | FAT DIRETO | vb |  | 1 | 1 | 1 | 0 | 0% |  | 0 |  | -0.029126
0 |  |  | 01.01.2598 | Projeto de Fundações | FAT DIRETO | vb |  | 1 | 1 | 1 | 0 | 0% |  | 0 |  | -0.029126
0 |  |  | 01.01.2599 | Projeto Executivo de Arquitetura | FAT DIRETO | vb |  | 1 | 1 | 1 | 0 | 0% |  | 0 |  | -0.029126
0 |  |  | 01.01.2600 | Projeto de Instalações | FAT DIRETO | vb |  | 1 | 1 | 1 | 0 | 0% |  | 0 |  | -0.029126
6 |  | 01.2.3 | Consultorias | [7 empty] | 182400 | 1.108% |  |  |  | 0
0 |  |  | 01.01.2456 | Consultoria de Fundação | FAT DIRETO | vb | 8000 | 3 | 1 | 1 | 24000 | 0.1457% |  | 24000 |  | -0.029126
0 |  |  | 01.01.2602 | Consultoria de Estrutura | FAT DIRETO | vb | 9000 |  | 1 | 1 | 0 | 0% |  | 0 |  | -0.029126
0 |  |  | 01.01.2603 | Consultoria de Fachada | FAT DIRETO | vb | 4000 |  | 1 | 1 | 0 | 0% |  | 0 |  | -0.029126
0 |  |  | 01.01.2604 | Consultoria Saúde e Segurança do Trabalho | FAT DIRETO | vb | 2200 | 36 | 1 | 1 | 79200 | 0.4809% |  | 79200 |  | -0.029126
0 |  |  | 01.01.2605 | Consultoria de Impermeabilização | FAT DIRETO | vb | 980 |  | 1 | 1 | 0 | 0% |  | 0 |  | -0.029126
0 |  |  | 01.01.3322 | Consultoria de Instalações | FAT DIRETO | vb | 6000 |  | 1 | 1 | 0 | 0% |  | 0 |  | -0.029126
0 |  |  | 01.01.3207 | Consultoria Fiscal | FAT DIRETO | mês |  | 1 | 3500 | 3500 | 0 | 0% |  | 0 |  | -101.9417
0 |  |  | 01.01.3010 | Consultoria de Planejamento e Orçamento da Obra | FAT DIRETO | mês | 1 | 36 | 2200 | 2200 | 79200 | 0.4809% |  | 79200 |  | -64.0777
6 |  | 01.2.3 | Consultoria de Planejamento e Orçamento da Obra | [7 empty] | 0 | 0% |  |  |  | 0
0 |  |  | 01.01.3010 | Consultoria de Planejamento e Orçamento da Obra | FAT DIRETO | mês | 1 |  | 3500 | 2200 | 0 | 0% |  | 0 |  | 1198.0583
6 |  | 01.2.4 | Sondagem - Custo Incorporação | [7 empty] | 0 | 0% |  |  |  | 0
0 |  |  | 01.01.2613 | Execução de Sondagem | FAT DIRETO | vb |  |  | 1 | 1 | 0 | 0% |  | 0 |  | -0.029126
6 |  | 01.2.5 | Manual do Proprietário | [7 empty] | 15000 | 0.09108% |  |  |  | 0
0 |  |  | 01.01.3048 | Manual do Proprietário | FAT DIRETO | vb | 15000 | 1 | 1 | 1 | 15000 | 0.09108% |  | 15000 |  | -0.029126
6 |  | 01.2.6 | Laudos | [7 empty] | 12000 | 0.07286% |  |  |  | 0
0 |  |  | 01.01.2617 | Laudo de Vistoria de Vizinhos | FAT DIRETO | vb | 12000 | 1 | 1 | 1 | 12000 | 0.07286% |  | 12000 |  | -0.029126
0 |  |  | 01.01.2618 | Laudo de Aterramento | FAT DIRETO | vb |  | 1 | 1 | 1 | 0 | 0% |  | 0 |  | -0.029126
6 |  | 01.2.7 | Seguro de Obra | [7 empty] | 17900 | 0.1087% |  |  |  | 0
0 |  |  | 01.01.0713 | Seguro responsabilidade civil e cruzada | SERV. ESP. | vb | 17900 | 1 | 1 | 1 | 17900 | 0.1087% |  | 17900 |  | -0.029126
0 |  |  | 01.01.0714 | Seguro Performance Bond |  | vb | 44000 |  | 1 | 1 | 0 | 0%
0 |  |  | 01.01.0773 | Carta fiança (10% valor) |  | vb |  |  | 85135.6848 | 85135.6848 | 0 | 0%
3 |  | 02. | INSTALAÇÕES PROVISÓRIAS E CANTEIRO | [7 empty] | 288861.24 | 1.754% |  | 0 |  | 0
4 |  | 02.1 | Canteiro de Obras | [7 empty] | 288861.24 | 1.754% |  | 0 |  | 0
6 |  | 02.1.1 | Barracão | [7 empty] | 180010 | 1.093% |  | 0 |  | 0
0 |  |  | 01.01.2619 | Confecção de Barracão - MAT + MO | FAT DIRETO | m² | 65 | 1 | 1950 | 1950 | 126750 | 0.7696% |  | 126750 |  | -56.7961
0 |  |  | 01.01.2620 | Mobiliário para Áreas de Vivência | RASA | vb | 29600 | 1 | 1 | 1 | 29600 | 0.1797%
0 |  |  | 01.01.2621 | Desmobilização Barracão | FAT DIRETO | vb | 5000 | 1 | 1 | 1 | 5000 | 0.03036%
0 |  |  | 01.01.3050 | Banheiro Químico | FAT DIRETO | mês | 2 | 1 | 1050 | 1050 | 2100 | 0.01275%
0 |  |  | 01.01.2677 | Dedetização, Desintização e Desratização | FAT DIRETO | mês | 1 | 36 | 460 | 460 | 16560 | 0.1006%
6 |  | 02.1.2 | Tapume |  |  | m | 29.77 |  |  |  | 15778.1 | 0.0958% |  | 0 |  | 0
0 |  |  | 01.01.0121 | Tapume com telha metálica (h=2,20m) - material e mão de obra | FAT DIRETO | m | 1 | 29.77 | 530 | 530 | 15778.1 | 0.0958%
6 |  | 02.1.3 | Gabarito |  |  | m | 140.37 |  |  |  | 16844.4 | 0.1023% |  | 0 |  | 0
0 |  |  | 01.01.0126 | Gabarito - Material + Mão de Obra | RASA | m | 1 | 140.37 | 120 | 120 | 16844.4 | 0.1023%
6 |  | 02.1.4 | Instalações provisórias |  |  | vb | 72200 |  |  |  | 72200 | 0.4384% |  | 0 |  | 0
0 |  |  | 01.01.2614 | Instalações Provisórias - MAT + MO | FAT DIRETO | vb | 1 | 72200 | 1 | 1 | 72200 | 0.4384% |  | 72200 |  | -0.029126
0 |  |  | 01.01.2615 | Serviços de ligações provisórias de energia | FAT DIRETO | vb |  | 1 | 1 | 1 | 0 | 0%
0 |  |  | 01.01.2616 | Instalações - Aprovação de Esgoto Provisório | FAT DIRETO | vb |  | 1 | 1 | 1 | 0 | 0%
6 |  | 02.1.5 | Material para instalações provisórias |  |  | m | 7.8 |  |  |  | 4028.74 | 0.02446% |  | 0 |  | 0
0 |  |  | 01.01.2628 | Tubo Coletor de Entulho Intermediário | FAT DIRETO | unid | 2 | 3 | 167.85 | 167.85 | 1007.1 | 0.006115% |  | 1007.1 |  | -4.8888
0 |  |  | 01.01.2629 | Tubo Coletor de Etulho Superior | FAT DIRETO | unid | 2 | 1 | 215 | 215 | 430 | 0.002611%
0 |  |  | 01.01.2630 | Tubo Coletor de Entulho Reto | FAT DIRETO | unid | 2 | 6 | 153 | 153 | 1836 | 0.01115%
0 |  |  | 01.01.2631 | Estrutura de Apoio (EA) | FAT DIRETO | unid | 2 | 2 | 188.91 | 188.91 | 755.64 | 0.004588%
6 |  | 02.1.6 | Proteção de Piso |  |  | m |  |  |  |  | 0 | 0% |  | 0 |  | 0
0 |  |  | 01.01.2639 | Proteção de Piso de Poliet. Audo Ades RL625 x 200MM | FAT DIRETO | m² | 1 | 0 | 5.0661 | 5.0661 | 0 | 0% |  | 0 |  | -0.14756
3 |  | 03. | SEGURANÇA DO TRABALHO E PROTEÇÕES | [7 empty] | 215613.6314 | 1.309% |  | 0 |  | 0
4 |  | 03.1 | Sinalização de segurança e combate à incêndio | [7 empty] | 13480 | 0.08185% |  | 0 |  | 0
6 |  | 03.1.1 | Equipamentos de combate à incêndio | [7 empty] | 13480 | 0.08185% |  | 0 |  | 0
0 |  |  | 01.01.0025 | Extintor de Pó Químico 4kg | MAT CONSUMO | uni | 1 | 12 | 540 | 540 | 6480 | 0.03935% |  | 6480 |  | -15.7282
0 |  |  | 01.01.0026 | Extintor CO2 4Kg | MAT CONSUMO | uni | 1 | 10 | 370 | 370 | 3700 | 0.02247% |  | 3700 |  | -10.7767
0 |  |  | 01.01.3208 | Recarga de Extintores | MAT CONSUMO | unid | 1 | 44 | 75 | 75 | 3300 | 0.02004% |  | 3300 |  | -2.1845
4 |  | 03.2 | Documentação de segurança do trabalho | [7 empty] | 8878.1 | 0.05391%
6 |  | 03.2.1 | Documentação de segurança do trabalho | [7 empty] | 8878.1 | 0.05391%
0 |  |  | 01.01.2632 | Avaliação de Agente Químico (Poeira) | FAT DIRETO | unid | 1 | 2 | 700 | 700 | 1400 | 0.008501%
0 |  |  | 01.01.2633 | Avaliação de Podeira Respirável | FAT DIRETO | unid | 1 | 3 | 700 | 700 | 2100 | 0.01275%
0 |  |  | 01.01.2634 | Avaliação de Calor | FAT DIRETO | unid | 1 | 3 | 90 | 90 | 270 | 0.001639%
0 |  |  | 01.01.2635 | Avaliação de Vibração | FAT DIRETO | unid |  | 5 | 800 | 800 | 0 | 0%
0 |  |  | 01.01.2636 | Exame de Dosimetria de Ruído | FAT DIRETO | unid | 1 | 3 | 233.7 | 233.7 | 701.1 | 0.004257%
0 |  |  | 01.01.2637 | Laudo Egonômico - NR 17 | FAT DIRETO | unid |  | 1 | 650 | 650 | 0 | 0%
0 |  |  | 01.01.2638 | Elaboração de PPP | FAT DIRETO | unid |  | 15 | 45 | 45 | 0 | 0%
0 |  |  | 01.01.0790 | Revisão do PCMAT | FAT DIRETO | unid |  |  | 300 | 300 | 0 | 0%
0 |  |  | 01.01.0791 | PGR por fase da obra | FAT DIRETO | unid | 1 | 1 | 1500 | 1500 | 1500 | 0.009108%
0 |  |  | 01.01.0792 | Revisão PGR | FAT DIRETO | unid | 1 | 3 | 369 | 369 | 1107 | 0.006722%
0 |  |  | 01.01.0793 | Mapa de risco por fase da obra | FAT DIRETO | unid |  |  | 180 | 180 | 0 | 0%
0 |  |  | 01.01.0794 | PCMAT por fase da obra | FAT DIRETO | unid | 1 | 1 | 1800 | 1800 | 1800 | 0.01093%
0 |  |  | 01.01.1323 | Exame admissional / demissional / períodico | FAT DIRETO | unid | 9 |  | 50 | 50 | 0 | 0%
0 |  |  | 01.01.0796 | Implantação e gerenciamento da CIPA | FAT DIRETO | mês |  |  | 300 | 300 | 0 | 0%
0 |  |  | 01.01.0797 | Treinamento para CIPA | FAT DIRETO | unid |  |  | 2000 | 2000 | 0 | 0%
4 |  | 03.3 | Proteções Coletivas | [7 empty] | 173455.5314 | 1.053%
6 |  | 03.3.1 | Proteções Gerais | [7 empty] | 173455.5314 | 1.053%
0 |  |  | 01.01.2811 | Proteções Diveras - Mão de Obra | FAT DIRETO | vb |  | 1 | 1 | 1 | 0 | 0%
0 |  |  | 01.01.2811 | Proteção Coletiva - Linha de Vida | FAT DIRETO | unid | 5 | 1 | 550 | 1 | 2750 | 0.0167%
0 |  |  | 01.01.2811 | Proteção Coletiva - Guarda corpo de Concretagem | FAT DIRETO | m² | 796.18 | 1 | 9 | 1 | 7165.62 | 0.04351%
0 |  |  | 01.01.2811 | Proteção Coletiva - Bandejão Primário | FAT DIRETO | m | 144.76 | 1 | 800 | 1 | 115808 | 0.7032%
0 |  |  | 01.01.2811 | Proteção Coletiva - Tela SLQA | FAT DIRETO | unid | 4 |  | 10500 | 1 | 0 | 0%
0 |  |  | 01.01.2811 | Proteção Coletiva - Escada | FAT DIRETO | unid | 5 | 1 | 1800 | 1 | 9000 | 0.05465%
0 |  |  | 01.01.2811 | Proteção Coletiva - Teste de Carga | FAT DIRETO | unid | 1 | 1 | 8200 | 1 | 8200 | 0.04979%
0 |  |  | 01.01.2812 | Proteções Diversas - Empreitada | FAT DIRETO | vb |  | 1 | 255000 | 255000 | 0 | 0%
0 |  |  | 01.01.2813 | Proteções Diversas - Material | FAT DIRETO | vb | 10000 | 1 | 1 | 1 | 10000 | 0.06072%
0 |  |  | 01.01.2247 | Tela Fachadeira - Material e Mão de Obra | FAT DIRETO | m² | 1579.3778 | 1 | 13 | 13 | 20531.9114 | 0.1247%
4 |  | 03.3 | Equipamentos de proteção individual | [7 empty] | 0 | 0% |  | 0 |  | 0
6 |  | 03.3.1 | Equipamentos de proteção individual | [7 empty] | 0 | 0% |  | 0 |  | 0
0 |  |  | 01.01.0430 | Máscara | RASA | unid |  | 0 | 0.47333 | 0.47333 | 0 | 0% |  | 0 |  | -0.013786
0 |  |  | 01.01.0431 | Bota | RASA | unid |  | 0 | 27 | 27 | 0 | 0%
0 |  |  | 01.01.1164 | Uniforme - Calça | RASA | unid |  | 0 | 30 | 30 | 0 | 0%
0 |  |  | 01.01.1165 | Uniforme - Camisa | RASA | unid |  | 0 | 43 | 43 | 0 | 0%
0 |  |  | 01.01.0432 | Capacete | RASA | unid |  | 0 | 9.73 | 9.73 | 0 | 0%
0 |  |  | 01.01.0433 | Cinto de segurança | RASA | unid |  | 0 | 46.2 | 46.2 | 0 | 0%
0 |  |  | 01.01.0434 | Corda de poliamida (50 m) | RASA | rolo |  |  | 350 | 350 | 0 | 0%
0 |  |  | 01.01.0435 | Luva | RASA | unid |  | 0 | 7.74 | 7.74 | 0 | 0%
0 |  |  | 01.01.0436 | Óculos | RASA | unid |  | 0 | 2 | 2 | 0 | 0%
0 |  |  | 01.01.2674 | Uniforme | FAT DIRETO | mês |  | 1 | 200 | 200 | 0 | 0%
0 |  |  | 01.01.2675 | EPI | FAT DIRETO | mês |  | 1 | 350 | 350 | 0 | 0%
4 |  | 03.3 | Equipamentos de proteção individual | [7 empty] | 19800 | 0.1202% |  | 0 |  | 0
6 |  | 03.3.1 | Equipamentos de proteção individual |  |  |  | 36 |  |  |  | 19800 | 0.1202% |  | 0 |  | 0
0 |  |  | 01.01.2674 | Uniforme | FAT DIRETO | mês | 1 | 36 | 200 | 200 | 7200 | 0.04372%
0 |  |  | 01.01.2675 | EPI | FAT DIRETO | mês | 1 | 36 | 350 | 350 | 12600 | 0.07651% |  | 12600 |  | -10.1942
3 |  | 04. | MÁQUINAS E EQUIPAMENTOS | [7 empty] | 426714.5252 | 2.591% |  | 0 |  | 0
4 |  | 04.1 | Equipamentos | [7 empty] | 104688 | 0.6357% |  | 0 |  | 0
6 |  | 04.1.1 | Locação de equipamentos diversos | [7 empty] | 23400 | 0.1421% |  | 0 |  | 0
0 |  |  | 01.01.0038 | Locação de máquinas geral | FAT DIRETO | mês | 1 | 36 | 650 | 850 | 23400 | 0.1421%
0 |  |  | 01.01.0757 | Torre de iluminação | FAT DIRETO | mês |  |  | 1490 | 1490 | 0 | 0%
0 |  |  | 01.01.0782 | Traçador | FAT DIRETO | mês |  |  | 105 | 105 | 0 | 0%
0 |  |  | 01.01.0032 | Velox Locação | FAT DIRETO | mês |  | 5 | 290 | 290 | 0 | 0%
0 |  |  | 01.01.0780 | Bomba submersa | FAT DIRETO | mês |  |  | 230 | 230 | 0 | 0%
0 |  |  | 01.01.0781 | Mangote para bomba 20 m | FAT DIRETO | mês |  |  | 96 | 96 | 0 | 0%
0 |  |  | 01.01.0758 | Martelete 10 Kg | FAT DIRETO | mês |  | 2 | 490 | 490 | 0 | 0%
0 |  |  | 01.01.0439 | MARTELETE (SDS PLUS) 220VOLTS BIF | FAT DIRETO | mês |  | 36 | 125 | 125 | 0 | 0%
0 |  |  | 01.01.0439 | MARTELETE (SDS PLUS) 220VOLTS BIF | FAT DIRETO | mês |  | 36 | 125 | 125 | 0 | 0%
0 |  |  | 01.01.0760 | Compressor 185 PCM para 2 marteletes | FAT DIRETO | mês |  |  | 2100 | 2100 | 0 | 0%
0 |  |  | 01.01.0761 | Lance de mangueira c/ 20 m | FAT DIRETO | mês |  |  | 98 | 98 | 0 | 0%
0 |  |  | 01.01.0762 | Mini escavadeira | FAT DIRETO | mês |  |  | 24000 | 24000 | 0 | 0%
0 |  |  | 01.01.0779 | Retroescavadeira com operador | FAT DIRETO | mês |  |  | 16000 | 16000 | 0 | 0%
0 |  |  | 01.01.0752 | Plataforma elevatória de 7 m (tesourinha) | FAT DIRETO | mês |  |  | 1600 | 1600 | 0 | 0%
0 |  |  | 01.01.0154 | Compactação com Sapinho | FAT DIRETO | mês |  | 3 | 520 | 520 | 0 | 0%
0 |  |  | 01.01.0764 | Cortador de piso | FAT DIRETO | mês |  |  | 350 | 350 | 0 | 0%
0 |  |  | 01.01.0765 | Disco corte | FAT DIRETO | unid |  |  | 260 | 260 | 0 | 0%
0 |  |  | 01.01.0771 | Compactador de solo | FAT DIRETO | mês |  |  | 495 | 495 | 0 | 0%
0 |  |  | 01.01.0772 | Giranda com 100 metros | FAT DIRETO | unid |  |  | 1300 | 1300 | 0 | 0%
0 |  |  | 01.01.0441 | Lixadeira | FAT DIRETO | mês |  | 6 | 105 | 105 | 0 | 0%
0 |  |  | 01.01.0840 | Betoneira | FAT DIRETO | mês |  | 3 | 500 | 500 | 0 | 0%
0 |  |  | 01.01.0442 | Furadeira | FAT DIRETO | mês |  |  | 125 | 125 | 0 | 0%
0 |  |  | 01.01.0774 | Vibrador de concreto de 35 mm com motor | FAT DIRETO | mês |  | 3 | 160 | 160 | 0 | 0%
0 |  |  | 01.01.0775 | Hidrojato | FAT DIRETO | mês |  |  | 400 | 400 | 0 | 0%
0 |  |  | 01.01.0777 | Caminhão Munck (com peça para transporte ) | FAT DIRETO | Diária |  |  | 1000 | 1000 | 0 | 0%
0 |  |  | 01.01.0769 | Frete equipamentos | FAT DIRETO | vb |  | 1 | 1 | 1 | 0 | 0%
0 |  |  | 01.01.2236 | Guincho 500 kgs | FAT DIRETO | mês |  | 15 | 750 | 750 | 0 | 0%
0 |  |  | 01.01.3051 | Montagem Guincho 500 kgs | FAT DIRETO | vb |  | 1 | 850 | 850 | 0 | 0%
6 |  | 04.1.2 | Elevador Tipo Cremalheira Simples |  |  | mês |  |  | #DIV/0! |  | 0 | 0% |  | 0 |  | #DIV/0!
0 |  |  | 01.01.2640 | Cremalheira - Montagem e Desmontagem Cremalheira | FAT DIRETO | vb | 17000 |  | 1 | 1 | 0 | 0%
0 |  |  | 01.01.2641 | Elevador Tipo Cremalheira Simples | FAT DIRETO | mês | 1 | 0 | 12000 | 12000 | 0 | 0%
0 |  |  | 01.01.3301 | Operador De Cremalheira | FAT DIRETO | mês | 1 | 0 | 7292 | 7292 | 0 | 0%
0 |  |  | 01.01.3302 | Cremalheira - Manutenção preventiva | FAT DIRETO | mês | 1 | 0 | 1000 | 1000 | 0 | 0%
0 |  |  | 01.01.3303 | Cremalheira - Ascensão por Pavimento | FAT DIRETO | unid | 1 |  | 1000 | 1000 | 0 | 0%
0 |  |  | 01.01.3304 | Cremalheira - Projeto Executivo com ART | FAT DIRETO | vb |  | 1500 | 1 | 1 | 0 | 0%
0 |  |  | 01.01.3305 | Cremalheira - PPRA + PCMSO | FAT DIRETO | vb |  | 2500 | 1 | 1 | 0 | 0%
0 |  |  | 01.01.2643 | Cremalheira - Frete | FAT DIRETO | vb |  | 5000 | 1 | 1 | 0 | 0%
6 |  | 04.1.2 | Guincho sobre tripé |  |  | mês | 30 |  | 1341.6 |  | 40248 | 0.2444% |  | 0 |  | #VALUE!
0 |  |  | 01.01.2644 | Minigrua - Mobilização e Desmobilização | FAT DIRETO | vb | 1224 | 2 | 1 | 1 | 2448 | 0.01486%
0 |  |  | 01.01.2645 | Minigrua - Aluguel | FAT DIRETO | mês | 1 | 30 | 1260 | 1260 | 37800 | 0.2295%
6 |  | 04.1.3 | Andaime Suspenso Leve |  |  | cj |  |  | #DIV/0! |  | 0 | 0% |  | 0 |  | #DIV/0!
0 |  |  | 01.01.2646 | Andaime Suspenso Leve - Aluguel | FAT DIRETO | mês | 4 | 0 | 700 | 700 | 0 | 0%
0 |  |  | 01.01.2647 | Andaime Suspenso Leve - Montagem | FAT DIRETO | cj | 1 |  | 850 | 850 | 0 | 0%
0 |  |  | 01.01.2648 | Andaime Suspenso Leve - Desmontagem | FAT DIRETO | cj | 1 |  | 550 | 550 | 0 | 0%
0 |  |  | 01.01.2649 | Andaime Suspenso Leve - Frete | FAT DIRETO | vb | 2550 |  | 1 | 1 | 0 | 0%
6 |  | 04.1.3 | Sistema de Ancoragem | [7 empty] | 30240 | 0.1836% |  | 0 |  | 0
0 |  |  | 01.01.2654 | Ancoragem - MAT + MO | FAT DIRETO | vb | 72 | 1 | 420 | 420 | 30240 | 0.1836% |  | 30240 |  | -12.233
6 |  | 04.1.4 | Máquinas e Equipamentos Diversos | [7 empty] | 10800 | 0.06558% |  | 0 |  | 0
0 |  |  | 01.01.2655 | Compra de Equipamentos | FAT DIRETO | vb |  | 1 | 1 | 1 | 0 | 0% |  | 0 |  | -0.029126
0 |  |  | 01.01.2656 | Manutenção de Equipamentos | FAT DIRETO | mês | 1 | 36 | 300 | 300 | 10800 | 0.06558% |  | 10800 |  | -8.7379
6 |  | 04.1.7 | Veículo (Kombi) | [7 empty] | 0 | 0% |  | 0 |  | 0
0 |  |  | 01.01.0766 | Veículo (Kombi, Bongo,etc) |  | mês |  |  | 8300 | 8300 | 0 | 0% |  | 0 |  | -241.7476
4 |  | 04.2 | Outros equipamentos e ferramentas | [7 empty] | 19800 | 0.1202% |  | 0 |  | 0
6 |  | 04.2.1 | Ferramentas | [7 empty] | 19800 | 0.1202% |  | 0 |  | 0
0 |  |  | 01.01.2657 | Compra de Ferramentas | RASA | mês | 1 | 36 | 550 | 850 | 19800 | 0.1202% |  | 30600 |  | -316.0194
6 |  | 04.2.2 | Proteção piso e lycra para forro e equipamentos | [7 empty] | 0 | 0%
0 |  |  | 01.01.2090 | Lona Terreiro 4 x 100m 12kg | RASA | rolo |  | 20 | 167.5 | 167.5 | 0 | 0%
0 |  |  | 01.01.2091 | Madeirite Resinado 1,1 x 2,2m | RASA | unid |  | 20 | 97.9 | 97.9 | 0 | 0%
0 |  |  | 01.01.2134 | Fita crepe 48x50m | RASA | uni |  | 10 | 9.5 | 9.5 | 0 | 0%
0 |  |  | 01.01.2135 | Papelão ondulado 1,2m largura | RASA | RL |  | 20 | 184.5 | 184.5 | 0 | 0%
6 |  | 04.2.3 | Perfuração do concreto | [7 empty] | 0 | 0%
0 |  |  | 01.01.0740 | Furos no concreto | FAT DIRETO | Unid | 1 |  | 140 | 140 | 0 | 0%
4 |  | 04.3 | Andaime - Estação de Trabalho | [7 empty] | 302226.5252 | 1.835% |  | 0 |  | 0
6 |  | 04.3.1 | Andaimes - Estação de trabalho | [7 empty] | 302226.5252 | 1.835% |  | 0 |  | 0
0 |  |  | 01.01.2163 | Andaime tubular 1,00 x 1,50m com 3m de altura, plataforma metalica e rodízio | FAT DIRETO | CJ | 1 | 30 | 350 | 350 | 10500 | 0.06375%
0 |  |  | 01.01.1274 | Andaime Fachadeiro Multidirecional Medindo 146.51m - 13.15 Altura c/ 4 Níveis de Piso Met + Escada de Acesso + G.Corpo + Rodapé |  | m² | 8 | 1926.6065 | 15.5 | 15.5 | 238899.206 | 1.451%
0 |  |  | 01.01.1275 | Andaime Fachadeiro Multidirecional Medindo 5.5m - 6.5 Altura c/ 2 Níveis de Piso Met + Escada de Acesso + G.Corpo + Rodapé | MAT CONSUMO | m² |  |  | 7.5 | 7.5 | 0 | 0%
0 |  |  | 01.01.1276 | Torre de Andaime Tubular Móvel Medindo 2x4 c/ nível piso metálico + escada + G. Corpo + Rodapé + Rodízios + Bases Ajust. | MAT CONSUMO | Unid |  | 1 | 250 | 250 | 0 | 0% |  | 0 |  | -7.2816 |  | #REF!
0 |  |  | 01.01.1277 | Montagem Andaime Fachadeiro + Forração + Travamento |  | m² | 1 | 1926.6065 | 13.9286 | 13.9286 | 26834.8762 | 0.1629%
0 |  |  | 01.01.1278 | Desmontagem Andaime Fachadeiro + Forração + Travamento |  | m² | 1 | 1926.6065 | 11.8304 | 11.8304 | 22792.443 | 0.1384% |  | 22792.443 |  | -0.34457
0 |  |  | 01.01.1279 | Montagem Plataforma para trabalho na Escada + Forração + Travamento |  | m² |  |  | 43.75 | 43.75 | 0 | 0%
0 |  |  | 01.01.1280 | Desmontagem Plataforma para trabalho na Escada + Forração + Travamento |  | m² |  |  | 35 | 35 | 0 | 0%
0 |  |  | 01.01.1280 | Desmontagem Plataforma para trabalho na Escada + Forração + Travamento |  | m² |  |  | 35 | 35 | 0 | 0%
0 |  |  | 01.01.1281 | Frete de Andaimes |  | vb | 4 | 1 | 800 | 800 | 3200 | 0.01943%
0 |  |  | 01.01.0735 | Locação balancim elétrico de 8 m |  | unid |  |  | 850 | 850 | 0 | 0%
0 |  |  | 01.01.0736 | Locação torre auxiliar para fixação balancim elétrico com contrapeso |  | unid |  |  | 610 | 610 | 0 | 0%
0 |  |  | 01.01.0737 | Montagem e desmontagem de balancim elétrico fixado em torre auxiliar com contrapeso |  | unid |  |  | 2700 | 2700 | 0 | 0%
0 |  |  | 01.01.0738 | Frete equipamentos de acesso | MAT CONSUMO | vb |  |  | 100 | 100 | 0 | 0% |  | 0 |  | -2.9126 |  | 31.5
3 |  | 05. | MÃO DE OBRA DE APOIO / ENGENHARIA | [7 empty] | 2895074.7151 | 17.58% |  | 0 |  | 0
4 |  | 05.1 | Mão de obra de Apoio / Engenharia | [7 empty] | 2417713.2911 | 14.68% |  | 0 |  | 0
6 |  | 05.1.1 | Mão de obra de Apoio / Engenharia - PJ | [7 empty] | 320400 | 1.945% |  | 0 |  | 0
0 |  |  | 01.01.2660 | Engenheiro - Part Time | RASA | mês | 1 | 18 | 14000 | 14000 | 252000 | 1.53% |  | 252000 |  | -407.767
0 |  |  | 01.01.2661 | Arquiteta | RASA | mês | 0 | 0 | 4000 | 4000 | 0 | 0% |  | 0 |  | -116.5049
0 |  |  | 01.01.2662 | Estagiário | RASA | mês | 1 | 36 | 1900 | 1900 | 68400 | 0.4153% |  | 68400 |  | -55.3398
0 |  |  | 01.01.2663 | Técnico De Edificações | RASA | mês | 0 | 0 | 10000 | 10000 | 0 | 0% |  | 0 |  | -291.2621
0 |  |  | 01.01.2664 | Mestre De Obra | RASA | mês | 0 | 0 | 16000 | 16000 | 0 | 0% |  | 0 |  | -466.0194
0 |  |  | 01.01.2665 | Enc. Administrativo | RASA | mês | 0 | 0 | 6000 | 6000 | 0 | 0% |  | 0 |  | -174.7573
0 |  |  | 01.01.2666 | Técnico Em Segurança Do Trabalho | RASA | mês | 0 | 0 | 5000 | 5000 | 0 | 0% |  | 0 |  | -145.6311
6 |  | 05.1.2 | Mão de obra de Apoio / Engenharia - CLT | [7 empty] | 1021021.504 | 6.2% |  | 0 |  | 0
0 |  |  | 01.01.1306 | Engenheiro | RASA | mês | 0 | 0 | 12900 | 12900 | 0 | 0% |  | 0 |  | -375.7282
0 |  |  | 01.01.1307 | Arquiteta | RASA | mês | 0 | 0 | 9000 | 9000 | 0 | 0% |  | 0 |  | -262.1359
0 |  |  | 01.01.1308 | Técnico De Edificações | RASA | mês | 0 | 0 | 4000 | 4000 | 0 | 0% |  | 0 |  | -116.5049
0 |  |  | 01.01.1309 | Mestre De Obra | RASA | mês | 1 | 36 | 10000 | 10000 | 360000 | 2.186% |  | 360000 |  | -291.2621
0 |  |  | 01.01.1310 | Enc. Administrativo | RASA | mês | 1 | 36 | 4813.952 | 4813.952 | 173302.272 | 1.052% |  | 173302.272 |  | -140.2122
0 |  |  | 01.01.1311 | Técnico Em Segurança Do Trabalho | RASA | mês | 0 | 0 | 3580.72 | 3580.72 | 0 | 0% |  | 0 |  | -104.2928
0 |  |  | 01.01.1312 | Almoxarife | RASA | mês | 0 | 0 | 3422.848 | 3422.848 | 0 | 0% |  | 0 |  | -99.6946
0 |  |  | 01.01.1313 | Auxiliar Almoxarife | RASA | mês | 1 | 24 | 2203.344 | 2203.344 | 52880.256 | 0.3211% |  | 52880.256 |  | -64.1751
0 |  |  | 01.01.1314 | Encarregado De Obra | RASA | mês | 0 | 0 | 6240 | 6240 | 0 | 0% |  | 0 |  | -181.7476
0 |  |  | 01.01.1315 | Operador De Cremalheira | RASA | mês | 0 | 0 | 2892.032 | 2892.032 | 0 | 0% |  | 0 |  | -84.2339
0 |  |  | 01.01.1316 | Operador De Grua | RASA | mês | 0 | 0 | 0 | 0 | 0 | 0% |  | 0 |  | 0
0 |  |  | 01.01.1317 | Pedreiro | RASA | mês | 1 | 48 | 3113.968 | 3113.968 | 149470.464 | 0.9076% |  | 149470.464 |  | -90.6981
0 |  |  | 01.01.1318 | Carpinteiro | RASA | mês | 1 | 12 | 3113.968 | 3113.968 | 37367.616 | 0.2269% |  | 37367.616 |  | -90.6981
0 |  |  | 01.01.1319 | Eletricista | RASA | mês | 1 | 8 | 2768.48 | 2768.48 | 22147.84 | 0.1345% |  | 22147.84 |  | -80.6353
0 |  |  | 01.01.1320 | Bombeiro | RASA | mês | 0 | 0 | 2768.48 | 2768.48 | 0 | 0% |  | 0 |  | -80.6353
0 |  |  | 01.01.1321 | Servente | RASA | mês | 1 | 108 | 2091.232 | 2091.232 | 225853.056 | 1.371% |  | 225853.056 |  | -60.9097
6 |  | 05.1.2 | Mão de obra de Apoio / Engenharia - TEMPORÁRIO | [7 empty] | 0 | 0% |  | 0 |  | 0
0 |  |  | 01.01.3185 | Carpinteiro - Temporário | RASA | mês | 1 |  | 6891.85 | 6891.85 | 0 | 0% |  | 0 |  | -200.7335
0 |  |  | 01.01.3186 | Servente - Temporário | RASA | mês | 1 |  | 5386.7 | 5386.7 | 0 | 0% |  | 0 |  | -156.8942
6 |  | 05.1.3 | Encargos Sociais | [7 empty] | 979274.1819 | 5.946% |  | 0 |  | 0
0 |  |  | 01.01.3008 | Encargos Socias - 85,98% | RASA | vb | 979274.1819 | 1 | 1 | 1 | 979274.1819 | 5.946% |  | 979274.1819 |  | -0.029126
6 |  | 05.1.4 | Horas Extras | [7 empty] | 68947.2052 | 0.4186% |  | 0 |  | 0
0 |  |  | 01.01.3052 | Horas Extras | RASA | vb | 68947.2052 | 1 | 1 | 1 | 68947.2052 | 0.4186% |  | 68947.2052 |  | -0.029126
6 |  | 05.1.5 | Seguro de Vida | [7 empty] | 28070.4 | 0.1704% |  | 0 |  | 0
0 |  |  | 01.01.3053 | Seguro de Vida | RASA | vb | 28070.4 | 1 | 1 | 1 | 28070.4 | 0.1704% |  | 28070.4 |  | -0.029126
6 |  | 05.1.6 | Imposto para emissão de NF | [7 empty] | 0 | 0% |  | 0 |  | 0
0 |  |  | 01.01.3247 | Imposto de emissão de NF | RASA | vb | 0 | 1 | 1 | 1 | 0 | 0% |  | 0 |  | -0.029126
4 |  | 5.2. | Suporte para Mão de Obra | [7 empty] | 434135.664 | 2.636% |  | 0 |  | 0
6 |  | 05.2.1 | Refeição | [7 empty] | 182886 | 1.11% |  | 0 |  | 0
0 |  |  | 01.01.1322 | Refeição (almoço + café) | FAT DIRETO | VB | 182886 | 1 | 1 | 1 | 182886 | 1.11% |  | 182886 |  | -0.029126
6 |  | 05.2.2 | Alimentação Assiduidade | [7 empty] | 69360 | 0.4211% |  | 0 |  | 0
0 |  |  | 01.01.1539 | Alimentação - Assiduidade | FAT DIRETO | VB | 69360 | 1 | 1 | 1 | 69360 | 0.4211% |  | 69360 |  | -0.029126
6 |  | 05.2.3 | Transporte | [7 empty] | 181889.664 | 1.104% |  | 0 |  | 0
0 |  |  | 01.01.3157 | Transporte | FAT DIRETO | VB | 181889.664 | 1 | 1 | 1 | 181889.664 | 1.104% |  | 181889.664 |  | -0.029126
4 |  | 5.3. | Vigilância | [7 empty] | 32900 | 0.1998% |  | 0 |  | 0
6 |  | 05.3.1 | Vigilância |  |  | mês | 0 |  | #DIV/0! |  | 0 | 0% |  |  |  | #DIV/0!
0 |  |  | 01.01.2667 | Agente Especial | FAT DIRETO | mês | 1 |  | 17500 | 16500 | 0 | 0% |  | 0 |  | 490.2913
0 |  |  | 01.01.2668 | Auxiliar de Portaria | FAT DIRETO | mês | 1 |  | 8500 | 6000 | 0 | 0% |  | 0 |  | 2252.4272
6 |  | 05.3.2 | Monitoramento Sistema de Segurança |  |  | mês | 38 |  |  |  | 32900 | 0.1998% |  |  |  | 0
0 |  |  | 01.01.2627 | Implantação Sistema de Segurança do Canteiro | FAT DIRETO | unid | 1 | 1 | 12000 | 12000 | 12000 | 0.07286% |  | 12000 |  | -349.5146
0 |  |  | 01.01.2626 | Monitoramento Sistema de Segurança | FAT DIRETO | mês | 1 | 38 | 550 | 550 | 20900 | 0.1269% |  | 20900 |  | -16.0194
6 |  | 05.3.3 | Operador de Tráfego | [7 empty] | 0 | 0% |  |  |  | 0
0 |  |  | 01.01.3210 | Operador de Tráfego | FAT DIRETO | dia | 36 |  | 220 | 22.54 | 0 | 0% |  | 0 |  | 191.0522
6 |  | 05.3.3 | Controle de Acesso | [7 empty] | 0 | 0% |  |  |  | 0
0 |  |  | 01.01.3210 | Controle de acesso ao canteiro | FAT DIRETO | unid |  | 326 | 22.54 | 22.54 | 0 | 0% |  | 0 |  | -0.6565
0 |  |  | 01.01.2627 | Implantação Sistema de Segurança do Canteiro | FAT DIRETO | unid |  | 1 | 12000 | 12000 | 0 | 0% |  | 0 |  | -349.5146
4 |  | 5.4. | Serviços de Limpeza | [7 empty] | 0 | 0% |  | 0 |  | 0
6 |  | 05.4.1 | Serviços de Limpeza |  |  | mês |  |  |  |  | 0 | 0% |  | 0 |  | 0
0 |  |  | 01.01.2668 | Auxiliar de Portaria | FAT DIRETO | mês |  | 0 | 6000 | 6000 | 0 | 0% |  | 0 |  | -174.7573
4 |  | 5.5. | Topografia | [7 empty] | 10325.76 | 0.0627%
6 |  | 05.5.1 | Levantamento Topográfico | [7 empty] | 0 | 0%
0 |  |  |  | #N/A | FAT DIRETO | #N/A |  | 1 | 0 | #N/A | 0 | 0%
6 |  | 05.3.3 | Locação da Obra | [7 empty] | 10325.76 | 0.0627%
0 |  |  | 01.01.0776 | Topógrafo | FAT DIRETO | diária | 1 | 6 | 1720.96 | 1720.96 | 10325.76 | 0.0627%
3 |  | 06. | DESPESAS OPERACIONAIS | [7 empty] | 350120 | 2.126% |  | 0 |  | 0
4 |  | 06.1 | Despesas operacionais | [7 empty] | 72460 | 0.44% |  | 0 |  | 0
6 |  | 06.1.1 | Despesas operacionais | [7 empty] | 57600 | 0.3497% |  | 0 |  | 0
0 |  |  | 01.01.0045 | Material de escritório | FAT DIRETO | mês | 1 | 36 | 550 | 550 | 19800 | 0.1202% |  | 19800 |  | -16.0194
0 |  |  | 01.01.0046 | Material de limpeza e higiene | FAT DIRETO | mês | 1 | 36 | 600 | 600 | 21600 | 0.1312% |  | 21600 |  | -17.4757
0 |  |  | 01.01.0049 | Cópias e plotagens | FAT DIRETO | mês | 1 | 36 | 450 | 450 | 16200 | 0.09836% |  | 16200 |  | -13.1068
6 |  | 06.1.2 | Equipamentos de Informática | [7 empty] | 14860 | 0.09023% |  | 0 |  | 0
0 |  |  | 01.01.2658 | Equipamentos de Informática | FAT DIRETO | vb | 3090 | 4 | 1 | 1 | 12360 | 0.07505% |  | 12360 |  | -0.029126
0 |  |  | 01.01.0023 | Compra de Impressora A3 | FAT DIRETO | uni | 1 | 1 | 2500 | 2500 | 2500 | 0.01518% |  | 2500 |  | -72.8155
4 |  | 6.2. | Limpeza constante da obra | [7 empty] | 88560 | 0.5377% |  | 0 |  | 0
6 |  | 06.2.1 | Locação de Caçambas |  |  | unid | 216 |  |  |  | 88560 | 0.5377% |  | 0 |  | 0
0 |  |  | 01.01.0051 | Caçamba para entulho | FAT DIRETO | uni | 1 | 216 | 410 | 400 | 88560 | 0.5377% |  | 86400 |  | -1.9417
4 |  | 6.3. | Despesas operacionais de Engenharia | [7 empty] | 50400 | 0.306% |  | 0 |  | 0
6 |  | 06.3.1 | Caixinha de obra |  |  |  | 36 |  |  |  | 36000 | 0.2186% |  | 0 |  | 0
0 |  |  | 01.01.0053 | Caixinha de Obra | FAT DIRETO | mês | 1 | 36 | 1000 | 1000 | 36000 | 0.2186% |  | 36000 |  | -29.1262
6 |  | 06.3.2 | Primeiros Socorros | [7 empty] | 0 | 0% |  | 0 |  | 0
0 |  |  |  | Primeiros Socorros |  | vb |  | 36 | 200 | 200 | 0 | 0% |  | 0 |  | -5.8252
6 |  | 06.3.3 | Despesas Mensais |  |  |  | 36 |  |  |  | 14400 | 0.08743% |  |  |  | 0
0 |  |  | 01.01.2673 | Fretes e Carretos | FAT DIRETO | mês | 1 | 36 | 400 | 100 | 14400 | 0.08743% |  | 3600 |  | 288.3495
6 |  | 06.3.4 | Despesas com Vizinhos |  |  |  | 1 |  |  |  | 0 | 0% |  |  |  | 0
0 |  |  | 01.01.3049 | Despesas com Vizinhos | FAT DIRETO | vb | 1 |  | 40000 | 40000 | 0 | 0% |  | 0 |  | -1165.0485
4 |  | 6.4. | Despesas de Consumo | [7 empty] | 138700 | 0.8422% |  | 0 |  | 0
6 |  | 06.4.1 | Despesas de Consumo | [7 empty] | 138700 | 0.8422% |  | 0 |  | 0
0 |  |  | 01.01.2669 | Consumo de Luz | FAT DIRETO | mês | 1 | 38 | 1500 | 2500 | 57000 | 0.3461% |  | 95000 |  | -1043.6893
0 |  |  | 01.01.2670 | Consumo de Água | FAT DIRETO | mês | 1 | 38 | 2000 | 35000 | 76000 | 0.4615% |  | 1330000 |  | -33058.2524
0 |  |  | 01.01.2671 | Consumo de Telefone | FAT DIRETO | mês | 1 |  | 70 | 70 | 0 | 0% |  | 0 |  | -2.0388
0 |  |  | 01.01.2672 | Provedor de Internet | FAT DIRETO | mês | 1 | 38 | 150 | 150 | 5700 | 0.03461% |  | 5700 |  | -4.3689
1 |  | D | DESPESAS DIRETAS | [6 empty] | 5470.6926 | 12047647.3705 | 73.15% |  | 0 |  | 0
3 |  | 07. | MOVIMENTAÇÃO DE TERRA / DEMOLIÇÃO | [7 empty] | 255846.5 | 1.553% |  | 0 |  | 0
4 |  | 07.1 | DEMOLIÇÃO | [7 empty] | 19500 | 0.1184% |  | 0 |  | 0
6 |  | 07.1.1 | Demolição | [7 empty] | 19500 | 0.1184% |  | 0 |  | 0
0 |  |  | 01.01.0123 | Martelete de 2,5 Kg | FAT DIRETO | mês |  | 1 | 185 | 185 | 0 | 0% |  | 0 |  | -5.3883
0 |  |  | 01.01.1147 | Demolição Diversos - MO | RASA | vb | 1 |  | 400000 | 130000 | 0 | 0%
0 |  |  | 01.01.3145 | Demolição - Casa | RASA | vb | 19500 | 1 | 1 | 1 | 19500 | 0.1184%
0 |  |  | 01.01.2250 | Demolição - Armário | FAT DIRETO | m² |  |  | 15 | 15 | 0 | 0%
0 |  |  | 01.01.2092 | Demolição - Forro Existete | RASA | m² |  | 63.84 | 18 | 18 | 0 | 0% |  | 0 |  | -0.52427 |  | 19500 | 162.5 | 40.625
0 |  |  | 01.01.2093 | Demolição - Contra piso existente | RASA | m² |  | 17.68 | 18 | 18 | 0 | 0% |  | 0 |  | -0.52427 |  | 3600
0 |  |  | 01.01.2231 | Demolição - Revestimento existente | RASA | m² |  | 91.62 | 10 | 10 | 0 | 0% |  | 0 |  | -0.29126
0 |  |  | 01.01.2230 | Demolição - Rasgo para Rodapé | RASA | m |  |  | 12 | 12 | 0 | 0% |  | 0 |  | -0.34951
0 |  |  | 01.01.2178 | Demolição - Paredes | RASA | m² |  | 15.5 | 18 | 18 | 0 | 0% |  | 0 |  | -0.52427
0 |  |  | 01.01.0051 | Caçamba para entulho | FAT DIRETO | uni |  | 1 | 400 | 400 | 0 | 0% |  | 0 |  | -11.6505
4 |  | 07.1 | REBAIXAMENTO DE LENÇOL | [7 empty] | 0 | 0% |  | 0 |  | 0
6 |  | 07.1.1 | Sistema de Rebaixo de Lençol |  |  | mês |  |  | #DIV/0! |  | 0 | 0%
0 |  |  | 01.01.3211 | Mobilização do sistema de rebaixamento | FAT DIRETO | vb | 5610 |  | 1 | 1 | 0 | 0%
0 |  |  | 01.01.3212 | Instalação do sistema de rebaixamento | FAT DIRETO | vb | 7800 |  | 1 | 1 | 0 | 0%
0 |  |  | 01.01.3213 | Locação mensal do sistema de rebaixamento - 50 ponteiras ligadas à 01 conjunto de bombas | FAT DIRETO | mês | 1 | 0 | 21000 | 21000 | 0 | 0%
0 |  |  | 01.01.3214 | Desmobilização do sistema de rebaixamento | FAT DIRETO | vb | 5610 |  | 1 | 1 | 0 | 0%
4 |  | 07.2 | LIMPEZA TERRENO E MOVIMENTAÇÃO DE TERRA | [7 empty] | 236346.5 | 1.435% |  | 0 |  | 0
6 |  | 07.2.1 | Movimentação de terra | [7 empty] | 0 | 0%
0 |  |  | 01.01.2680 | Retroescavadeira - Apoio hélice | FAT DIRETO | dia |  | 193.25 | 1500 | 1500 | 0 | 0%
0 |  |  | 01.01.2681 | Caminhão - Apoio bota fora estaca hélice | FAT DIRETO | m³ |  | 121.26 | 42 | 42 | 0 | 0%
0 |  |  | 01.01.2682 | Escavação Manual - Blocos e Cintas - Mão de Obra | FAT DIRETO | m³ |  | 363.78 | 13.33 | 13.33 | 0 | 0%
0 |  |  | 01.01.2683 | Reaterro Manual - Blocos e Cintas - Mão de Obra | FAT DIRETO | m³ |  | 363.78 | 7 | 7 | 0 | 0%
6 |  | 07.2.1 | Escavação |  |  | m³ | 3596.1 |  | 65.723 |  | 236346.5 | 1.435%
0 |  |  | 01.01.2590 | Locação Miniescavadeira | FAT DIRETO | hr | 1 |  | 150 | 150 | 0 | 0%
0 |  |  | 01.01.3123 | Locação Minicarregadeira | FAT DIRETO | hr | 1 |  | 120 | 120 | 0 | 0%
0 |  |  | 01.01.3124 | Frete de equipamentos | FAT DIRETO | unid | 1 | 2 | 1300 | 1300 | 2600 | 0.01579%
0 |  |  | 01.01.2461 | Carga e bota fora | FAT DIRETO | m³ | 1.3 | 3596.1 | 50 | 50 | 233746.5 | 1.419%
3 |  | 08. | INFRAESTRUTURA | [7 empty] | 970337.5076 | 5.892% |  | 0
4 |  | 08.1 | Estaca Pré Moldada de Concreto | [7 empty] | 0 | 0% |  | 0
6 |  | 08.1.1 | Estaca Pré Moldade de Concreto |  |  | m |  |  |  |  | 0 | 0%
0 |  |  | 01.01.1297 | Fornecimento Estaca Pré Moldada de concreto (281mm) | FAT DIRETO | m |  |  | 120 | 120 | 0 | 0%
0 |  |  | 01.01.1990 | Cravação Estaca Pré Moldada de concreto (281mm) | FAT DIRETO | m |  |  | 50 | 50 | 0 | 0%
0 |  |  | 01.01.1298 | Mobilização para execução da estaca pré moldada | FAT DIRETO | vb |  |  | 6000 | 6000 | 0 | 0%
4 |  | 08.1 | Contenções | [7 empty] | 588049.0662 | 3.571% |  | 0
6 |  | 08.2.1 | Estaca Pré Moldade de Concreto | [7 empty] | 0 | 0%
0 |  |  | 01.01.2874 | Complemento da cortina dos fundos - Material e Mão de Obra | FAT DIRETO | vb |  | 1 | 1 | 1 | 0 | 0%
0 |  |  | 01.01.2875 | Cortina Lateral Direita - Material e Mão de Obra | FAT DIRETO | vb |  | 1 | 1 | 1 | 0 | 0%
0 |  |  | 01.01.2876 | Sistema de Drenagem - Material e Mão de Obra | FAT DIRETO | vb |  | 1 | 1 | 1 | 0 | 0%
0 |  |  | 01.01.2877 | Escavação de Solo - Material e Mã de Obra | FAT DIRETO | m³ |  |  | 100 | 100 | 0 | 0%
0 |  |  | 01.01.2878 | Escavação em Rocha - Material e Mão de Obra | FAT DIRETO | m³ |  | 1 | 922.7154 | 922.7154 | 0 | 0%
6 |  | 08.2.1 | Contenção Estaca Escavada |  |  | m | 1365 |  | 285.4442 |  | 389631.3862 | 2.366%
0 |  |  | 01.01.3187 | Execução de estaca hélice contínua 80 cm | FAT DIRETO | m | 1 |  | 125 | 125 | 0 | 0% | [6 empty] | -58434.7527 | #REF!
0 |  |  | 01.01.0892 | Execução de estaca escavada 40 cm | FAT DIRETO | m | 1 | 984 | 37.8 | 37.8 | 37195.2 | 0.2258% | [6 empty] | 0 | #REF!
0 |  |  | 01.01.2624 | Execução de estaca escavada 30 cm | FAT DIRETO | m | 1 | 381 | 37.8 | 37.8 | 14401.8 | 0.08745% | [6 empty] | 0 | #REF!
0 |  |  | 01.01.2477 | Concreto Usinado 30 Mpa, fator AC 0,60 | FAT DIRETO | m³ | 1.35 | 151 | 525 | 525 | 107021.25 | 0.6498%
0 |  |  | 01.01.0013 | Bombeamento de concreto - até 40m³ | FAT DIRETO | dia | 25 | 1 | 2400 | 2400 | 60000 | 0.3643%
0 |  |  | 01.01.2389 | Aço CA50 6,3mm - vergalhão | FAT DIRETO | kg | 1.03 | 5535.4 | 6.6404 | 6.6404 | 37859.7602 | 0.2299% |  |  |  | 22067.829 |  | -15791.9312
0 |  |  | 01.01.0160 | Aço CA50 10mm - Vergalhão | FAT DIRETO | kg | 1.03 | 1488 | 6.3385 | 6.3385 | 9714.6693 | 0.05899% |  |  |  | 22067.829 |  | 12353.1597
0 |  |  | 01.01.2388 | Aço CA50 12,5mm - Vergalhão | FAT DIRETO | kg | 1.03 | 6480 | 6.0367 | 6.0367 | 40291.1502 | 0.2446% |  |  |  | 22067.829 |  | -18223.3212
0 |  |  | 01.01.0059 | Corte e Dobra de Aço - MO | FAT DIRETO | kg | 1.03 | 13503.4 | 0.75 | 0.75 | 10431.3765 | 0.06334% |  |  |  | 6679.125 | 46890.5565 | -40211.4315
0 |  |  | 01.01.2474 | Lançamento e montagem de armadura - MO | FAT DIRETO | Kg | 1 | 13503.4 | 2.7 | 2.7 | 36459.18 | 0.2214% | [5 empty] | -58434.7527
0 |  |  | 01.01.3188 | Espaçador tipo Rolete | FAT DIRETO | unid | 3640 | 1 | 0.3 | 0.3 | 1092 | 0.00663%
0 |  |  | 01.01.2680 | Retroescavadeira - Apoio hélice | FAT DIRETO | dia | 25 |  | 1500 | 1500 | 0 | 0%
0 |  |  | 01.01.2461 | Carga e bota fora | FAT DIRETO | m³ | 1.3 | 151 | 50 | 50 | 9815 | 0.0596%
0 |  |  | 01.01.0057 | Arrasamento de estacas | FAT DIRETO | uni | 169 | 1 | 150 | 150 | 25350 | 0.1539%
6 |  | 08.1.1 | Contenção Estaca Tipo Raiz 31 cm |  |  | m |  |  | #DIV/0! |  | 0 | 0%
0 |  |  | 01.01.2467 | Execução de estaca raiz com diâmetro de 31 no solo | FAT DIRETO | m | 1 | 0 | 220 | 220 | 0 | 0%
0 |  |  | 01.01.2705 | Cimento Portland CPIII 40 RS 50 KGs | FAT DIRETO | sc | 2.4 | 0 | 29.8 | 29.8 | 0 | 0%
0 |  |  | 01.01.1573 | Areia Lavada | FAT DIRETO | m³ | 0.2 | 0 | 180 | 180 | 0 | 0%
0 |  |  | 01.01.2389 | Aço CA50 6,3mm - vergalhão | FAT DIRETO | kg | 1.03 |  | 6.6404 | 6.6404 | 0 | 0% |  |  |  | 29520.9858 |  | 29520.9858
0 |  |  | 01.01.2234 | Aço CA50 16,0mm - vergalhão | FAT DIRETO | kg | 1.03 |  | 6.0367 | 6.0367 | 0 | 0% |  |  |  | 29520.9858 |  | 29520.9858
0 |  |  | 01.01.0059 | Corte e Dobra de Aço - MO | FAT DIRETO | kg | 1 | 0 | 0.75 | 0.75 | 0 | 0% |  |  |  | 8934.9231 | 0 | 8934.9231
0 |  |  | 01.01.1538 | Pré montagem de armadura | FAT DIRETO | kg | 1 | 0 | 3.5 | 3.5 | 0 | 0% | [5 empty] | #REF!
0 |  |  | 01.01.0057 | Arrasamento de estacas | FAT DIRETO | uni | 1 |  | 150 | 150 | 0 | 0%
0 |  |  | 01.01.0152 | Trilho TR-32 | FAT DIRETO | kg | 1 |  | 6 | 6 | 0 | 0%
0 |  |  | 01.01.0151 | Perfil Metálico - Corte | FAT DIRETO | uni | 1 |  | 200 | 200 | 0 | 0%
0 |  |  | 01.01.3144 | Pranchão de madeira emperelhada 25x5 cm | FAT DIRETO | m | 1 |  | 60.9 | 60.9 | 0 | 0%
6 |  | 08.1.1 | Contenção Estaca Broca |  |  | m | 0 |  | #DIV/0! |  | 0 | 0%
0 |  |  | 01.01.3321 | Execução de estaca broca 25 cm | FAT DIRETO | m | 1 |  | 160 | 160 | 0 | 0% | [6 empty] | 28746.954 | #REF!
0 |  |  | 01.01.0892 | Execução de estaca escavada 40 cm | FAT DIRETO | m | 1 |  | 37.8 | 37.8 | 0 | 0% | [6 empty] | #REF! | #REF!
0 |  |  | 01.01.2624 | Execução de estaca escavada 30 cm | FAT DIRETO | m | 1 |  | 37.8 | 37.8 | 0 | 0% | [6 empty] | #REF! | #REF!
0 |  |  | 01.01.2477 | Concreto Usinado 30 Mpa, fator AC 0,60 | FAT DIRETO | m³ | 1.05 | 0 | 525 | 525 | 0 | 0%
0 |  |  | 01.01.0013 | Bombeamento de concreto - até 40m³ | FAT DIRETO | dia | 8 |  | 2400 | 2400 | 0 | 0%
0 |  |  | 01.01.2393 | Aço CA50 8,0mm - Vergalhão | FAT DIRETO | kg | 1.03 |  | 6.6404 | 6.6404 | 0 | 0% |  |  |  | 22067.829 |  | 22067.829
0 |  |  | 01.01.0160 | Aço CA50 10mm - Vergalhão | FAT DIRETO | kg | 1.03 |  | 6.3385 | 6.3385 | 0 | 0% |  |  |  | 22067.829 |  | 22067.829
0 |  |  | 01.01.2340 | Aço CA50 20,0mm - vergalhão | FAT DIRETO | kg | 1.03 |  | 6.0367 | 6.0367 | 0 | 0% |  |  |  | 22067.829 |  | 22067.829
0 |  |  | 01.01.2831 | Aço CA50 25,0 mm, vergalhão | FAT DIRETO | kg | 1.03 |  | 6.6404 | 6.6404 | 0 | 0% |  |  |  | 22067.829 |  | 22067.829
0 |  |  | 01.01.0059 | Corte e Dobra de Aço - MO | FAT DIRETO | kg | 1.03 | 0 | 0.75 | 0.75 | 0 | 0% |  |  |  | 6679.125 | 0 | 6679.125
0 |  |  | 01.01.2474 | Lançamento e montagem de armadura - MO | FAT DIRETO | Kg | 1 | 0 | 2.7 | 2.7 | 0 | 0% | [5 empty] | 28746.954
0 |  |  | 01.01.3188 | Espaçador tipo Rolete | FAT DIRETO | unid | 0 |  | 0.3 | 0.3 | 0 | 0%
0 |  |  | 01.01.2680 | Retroescavadeira - Apoio hélice | FAT DIRETO | dia | 8 |  | 1500 | 1500 | 0 | 0%
0 |  |  | 01.01.2461 | Carga e bota fora | FAT DIRETO | m³ | 1.3 | 0 | 50 | 50 | 0 | 0%
0 |  |  | 01.01.2389 | Aço CA50 6,3mm - vergalhão | FAT DIRETO | kg | 1.03 | 0 | 6.6404 | 6.6404 | 0 | 0% |  |  |  | 29520.9858 |  | 29520.9858
0 |  |  | 01.01.0160 | Aço CA50 10mm - Vergalhão | FAT DIRETO | kg | 1.03 | 0 | 6.3385 | 6.3385 | 0 | 0% |  |  |  | 29520.9858 |  | 29520.9858
0 |  |  | 01.01.0059 | Corte e Dobra de Aço - MO | FAT DIRETO | kg | 1 | 0 | 0.75 | 0.75 | 0 | 0% |  |  |  | 8934.9231 | 0 | 8934.9231
0 |  |  | 01.01.1538 | Pré montagem de armadura | FAT DIRETO | kg | 1 | 0 | 3.5 | 3.5 | 0 | 0% | [5 empty] | #REF!
0 |  |  | 01.01.0367 | Arrasamento de estacas broca | FAT DIRETO | uni | 74 |  | 120 | 120 | 0 | 0%
0 |  |  | 01.01.3144 | Pranchão de madeira emperelhada 25x5 cm | FAT DIRETO | m | 1 |  | 60.9 | 60.9 | 0 | 0%
0 |  |  | 01.01.3128 | EA1 - Alçapão Anodizado Preto 1x1 | FAT DIRETO | unid | 1 |  | 1100 | 1100 | 0 | 0%
0 |  |  | 01.01.0152 | Trilho TR-32 | FAT DIRETO | kg | 1 |  | 6 | 6 | 0 | 0%
0 |  |  | 01.01.0151 | Perfil Metálico - Corte | FAT DIRETO | uni | 1 |  | 200 | 200 | 0 | 0%
0 |  |  | 01.01.0444 | Perfil Metálico - Solda | FAT DIRETO | unid | 1 |  | 320 | 320 | 0 | 0%
6 |  | 08.2.1 | Fundação Estaca Tipo Raiz 31 cm |  |  | m |  |  | #DIV/0! |  | 0 | 0%
0 |  |  | 01.01.2467 | Execução de estaca raiz com diâmetro de 31 no solo | FAT DIRETO | m | 1 | 0 | 220 | 220 | 0 | 0%
0 |  |  | 01.01.2705 | Cimento Portland CPIII 40 RS 50 KGs | FAT DIRETO | sc | 2.4 | 0 | 29.8 | 29.8 | 0 | 0%
0 |  |  | 01.01.1573 | Areia Lavada | FAT DIRETO | m³ | 0.2 | 0 | 180 | 180 | 0 | 0%
0 |  |  | 01.01.2389 | Aço CA50 6,3mm - vergalhão | FAT DIRETO | kg | 1.03 | 0 | 6.6404 | 6.6404 | 0 | 0% |  |  |  | 29520.9858 |  | 29520.9858
0 |  |  | 01.01.2340 | Aço CA50 20,0mm - vergalhão | FAT DIRETO | kg | 1.03 | 0 | 6.0367 | 6.0367 | 0 | 0% |  |  |  | 29520.9858 |  | 29520.9858
0 |  |  | 01.01.0059 | Corte e Dobra de Aço - MO | FAT DIRETO | kg | 1 | 0 | 0.75 | 0.75 | 0 | 0% |  |  |  | 8934.9231 | 0 | 8934.9231
0 |  |  | 01.01.1538 | Pré montagem de armadura | FAT DIRETO | kg | 1 | 0 | 3.5 | 3.5 | 0 | 0% | [5 empty] | #REF!
0 |  |  | 01.01.0057 | Arrasamento de estacas | FAT DIRETO | uni | 1 |  | 150 | 150 | 0 | 0%
0 |  |  | 01.01.3144 | Pranchão de madeira emperelhada 25x5 cm | FAT DIRETO | m | 1 |  | 60.9 | 60.9 | 0 | 0%
0 |  |  | 01.01.3128 | EA1 - Alçapão Anodizado Preto 1x1 | FAT DIRETO | unid | 1 |  | 1100 | 1100 | 0 | 0%
6 |  | 08.1.2 | Contenção Estaca Escavada |  |  | m3 | 19.327 |  | 10266.3466 |  | 198417.68 | 1.205%
0 |  |  | 01.01.2464 | Mobilização de equipamento | FAT DIRETO | vb | 25000 | 1 | 1 | 1 | 25000 | 0.1518% | [6 empty] | 0 | #REF!
0 |  |  | 01.01.3215 | Apiacoamento e limpeza manual da superfície das estacas | FAT DIRETO | m² | 1 | 276.1 | 240 | 240 | 66264 | 0.4023% | [6 empty] | #REF! | #REF!
0 |  |  | 01.01.3216 | Execução dos serviços de acabamento do revestimento + instalação dos grampos de fixação e da tela eletrosoldada | FAT DIRETO | m² | 1 | 276.1 | 250 | 420 | 69025 | 0.4191% | [6 empty] | #REF! | #REF!
0 |  |  | 01.01.0874 | Tela Soldada Nervurada - Q335 - 2,45 x 6,00 m | FAT DIRETO | Painel | 1 | 19 | 578 | 578 | 10982 | 0.06668%
0 |  |  | 01.01.1299 | Concreto Usinado 35 Mpa, fator AC 0,45 | FAT DIRETO | m³ | 1.1 | 47.92 | 515 | 515 | 27146.68 | 0.1648% | [6 empty] | #REF! | #REF!
0 |  |  | 01.01.2705 | Cimento Portland CPIII 40 RS 50 KGs | FAT DIRETO | sc | 7 |  | 29.8 | 29.8 | 0 | 0% | [6 empty] | #REF! | #REF!
0 |  |  | 01.01.1573 | Areia Lavada | FAT DIRETO | m³ | 0.79 |  | 180 | 180 | 0 | 0%
0 |  |  | 01.01.0063 | Brita 0 | FAT DIRETO | m³ | 0.53 |  | 210 | 210 | 0 | 0%
6 |  | 08.1.3 | Contenção Cortina de Concreto - Estimado |  |  | m² |  |  | #DIV/0! |  | 0 | 0%
0 |  |  | 01.01.1299 | Concreto Usinado 35 Mpa, fator AC 0,45 | FAT DIRETO | m³ | 1.1 | 0 | 515 | 515 | 0 | 0% |  | 0 |  | -15
0 |  |  | 01.01.2686 | Lançamento de Concreto - Mão de Obra | FAT DIRETO | m³ | 1 | 0 | 40 | 40 | 0 | 0%
0 |  |  | 01.01.0014 | Bombeamento de concreto - acima 40m³ | FAT DIRETO | m² | 1.1 | 0 | 65 | 65 | 0 | 0%
0 |  |  | 01.01.2687 | Corte e Dobra de Aço - MO | FAT DIRETO | kg | 1 | 0 | 0.8 | 0.8 | 0 | 0% |  | 0 |  | -0.023301
0 |  |  | 01.01.2688 | Lançamento e montagem de armadura - MO | FAT DIRETO | kg | 1 | 0 | 3.5 | 3.5 | 0 | 0% |  | 0 |  | -0.10194
0 |  |  | 01.01.2815 | Aço CA50 12,5mm - Manufaturado | FAT DIRETO | kg | 1.03 | 0 | 5.6367 | 5.6367 | 0 | 0% |  | 0 |  | -0.16417
0 |  |  | 01.01.2690 | Arame Galv. 18 | FAT DIRETO | kg | 1.03 | 0 | 14.2463 | 14.2463 | 0 | 0% |  | 0 |  | -0.41494
0 |  |  | 01.01.2691 | Espaçadore Genérico | FAT DIRETO | vb | 0 | 0.10172 | 1 | 1 | 0 | 0% |  | 0 |  | -0.029126
0 |  |  | 01.01.1189 | Forma - Material e Mão de obra | FAT DIRETO | m² | 1 | 0 | 140 | 140 | 0 | 0%
6 |  | 08.1.2 | Contenção Estaca Escavada 25 cm |  |  | m |  |  | #DIV/0! |  | 0 | 0%
0 |  |  | 01.01.3285 | Bancada Cozinha 2,80x0,65 em Marmore Branco Prime - Material | FAT DIRETO | unid | 1 | 0 | 2513.42 | 2513.42 | 0 | 0%
0 |  |  | 01.01.2705 | Cimento Portland CPIII 40 RS 50 KGs | FAT DIRETO | sc | 2.2 | 0 | 29.8 | 29.8 | 0 | 0%
0 |  |  | 01.01.1573 | Areia Lavada | FAT DIRETO | m³ | 0.2 | 0 | 180 | 180 | 0 | 0%
0 |  |  | 01.01.2389 | Aço CA50 6,3mm - vergalhão | FAT DIRETO | kg | 1.03 |  | 6.6404 | 6.6404 | 0 | 0% |  |  |  | 29520.9858 |  | 29520.9858
0 |  |  | 01.01.2393 | Aço CA50 8,0mm - Vergalhão | FAT DIRETO | kg | 1.03 |  | 6.6404 | 6.6404 | 0 | 0% |  |  |  | 29520.9858 |  | 29520.9858
0 |  |  | 01.01.0059 | Corte e Dobra de Aço - MO | FAT DIRETO | kg | 1 | 0 | 0.75 | 0.75 | 0 | 0% |  |  |  | 8934.9231 | 0 | 8934.9231
0 |  |  | 01.01.1538 | Pré montagem de armadura | FAT DIRETO | kg | 1 | 0 | 3.5 | 3.5 | 0 | 0% | [5 empty] | #REF!
0 |  |  | 01.01.0057 | Arrasamento de estacas | FAT DIRETO | uni | 1 |  | 150 | 150 | 0 | 0%
0 |  |  | 01.01.0152 | Trilho TR-32 | FAT DIRETO | kg | 1 |  | 6 | 6 | 0 | 0%
0 |  |  | 01.01.0151 | Perfil Metálico - Corte | FAT DIRETO | uni | 1 |  | 200 | 200 | 0 | 0%
0 |  |  | 01.01.3144 | Pranchão de madeira emperelhada 25x5 cm | FAT DIRETO | m | 1 |  | 60.9 | 60.9 | 0 | 0%
4 |  | 08.2 | Fundações | [7 empty] | 382288.4414 | 2.321% |  | 0 |  | 0
6 |  | 08.2.1 | Fundação Estaca Tipo Raiz 31 cm |  |  | m |  |  | #DIV/0! |  | 0 | 0%
0 |  |  | 01.01.2467 | Execução de estaca raiz com diâmetro de 31 no solo | FAT DIRETO | m | 1 | 0 | 220 | 220 | 0 | 0%
0 |  |  | 01.01.2705 | Cimento Portland CPIII 40 RS 50 KGs | FAT DIRETO | sc | 2.4 | 0 | 29.8 | 29.8 | 0 | 0%
0 |  |  | 01.01.1573 | Areia Lavada | FAT DIRETO | m³ | 0.2 | 0 | 180 | 180 | 0 | 0%
0 |  |  | 01.01.2389 | Aço CA50 6,3mm - vergalhão | FAT DIRETO | kg | 1.03 |  | 6.6404 | 6.6404 | 0 | 0% |  |  |  | 29520.9858 |  | 29520.9858
0 |  |  | 01.01.2234 | Aço CA50 16,0mm - vergalhão | FAT DIRETO | kg | 1.03 |  | 6.0367 | 6.0367 | 0 | 0% |  |  |  | 29520.9858 |  | 29520.9858
0 |  |  | 01.01.0059 | Corte e Dobra de Aço - MO | FAT DIRETO | kg | 1 | 0 | 0.75 | 0.75 | 0 | 0% |  |  |  | 8934.9231 | 0 | 8934.9231
0 |  |  | 01.01.1538 | Pré montagem de armadura | FAT DIRETO | kg | 1 | 0 | 3.5 | 3.5 | 0 | 0% | [5 empty] | #REF!
0 |  |  | 01.01.0057 | Arrasamento de estacas | FAT DIRETO | uni | 1 |  | 150 | 150 | 0 | 0%
0 |  |  | 01.01.3144 | Pranchão de madeira emperelhada 25x5 cm | FAT DIRETO | m | 1 |  | 60.9 | 60.9 | 0 | 0%
0 |  |  | 01.01.3128 | EA1 - Alçapão Anodizado Preto 1x1 | FAT DIRETO | unid | 1 |  | 1100 | 1100 | 0 | 0%
6 |  | 08.2.1 | Fundação Estaca Tipo Raiz 41 cm |  |  | m |  |  | #DIV/0! |  | 0 | 0%
0 |  |  | 01.01.2469 | Execução de estaca raiz com diâmetro de 41 no solo | FAT DIRETO | m | 1 | 0 | 270 | 270 | 0 | 0%
0 |  |  | 01.01.2705 | Cimento Portland CPIII 40 RS 50 KGs | FAT DIRETO | sc | 2.4 | 0 | 29.8 | 29.8 | 0 | 0%
0 |  |  | 01.01.1573 | Areia Lavada | FAT DIRETO | m³ | 2 | 0 | 180 | 180 | 0 | 0%
0 |  |  | 01.01.2389 | Aço CA50 6,3mm - vergalhão | FAT DIRETO | kg | 1.03 |  | 6.6404 | 6.6404 | 0 | 0% |  |  |  | 29520.9858 |  | 29520.9858
0 |  |  | 01.01.2340 | Aço CA50 20,0mm - vergalhão | FAT DIRETO | kg | 1.03 |  | 6.0367 | 6.0367 | 0 | 0% |  |  |  | 29520.9858 |  | 29520.9858
0 |  |  | 01.01.2831 | Aço CA50 25,0 mm, vergalhão | FAT DIRETO | kg | 1.03 |  | 6.6404 | 6.6404 | 0 | 0% |  |  |  | 29520.9858 |  | 29520.9858
0 |  |  | 01.01.0059 | Corte e Dobra de Aço - MO | FAT DIRETO | kg | 1 | 0 | 0.75 | 0.75 | 0 | 0% |  |  |  | 8934.9231 | 0 | 8934.9231
0 |  |  | 01.01.1538 | Pré montagem de armadura | FAT DIRETO | kg | 1 | 0 | 3.5 | 3.5 | 0 | 0% | [5 empty] | #REF!
0 |  |  | 01.01.0057 | Arrasamento de estacas | FAT DIRETO | uni | 1 |  | 150 | 150 | 0 | 0%
0 |  |  | 01.01.3144 | Pranchão de madeira emperelhada 25x5 cm | FAT DIRETO | m | 1 |  | 60.9 | 60.9 | 0 | 0%
0 |  |  | 01.01.3128 | EA1 - Alçapão Anodizado Preto 1x1 | FAT DIRETO | unid | 1 |  | 1100 | 1100 | 0 | 0%
6 |  | 08.2.2 | Fundação Estaca Hélice Continua |  |  | m | 0 |  | #DIV/0! |  | 0 | 0%
0 |  |  | 01.01.3187 | Execução de estaca hélice contínua 80 cm | FAT DIRETO | m | 1 |  | 125 | 125 | 0 | 0% | [6 empty] | #REF! | #REF!
0 |  |  | 01.01.0892 | Execução de estaca escavada 40 cm | FAT DIRETO | m | 1 |  | 37.8 | 37.8 | 0 | 0% | [6 empty] | 0 | 0
0 |  |  | 01.01.2624 | Execução de estaca escavada 30 cm | FAT DIRETO | m | 1 |  | 37.8 | 37.8 | 0 | 0% | [6 empty] | 0 | 0
0 |  |  | 01.01.2477 | Concreto Usinado 30 Mpa, fator AC 0,60 | FAT DIRETO | m³ | 1.05 | 0 | 525 | 525 | 0 | 0%
0 |  |  | 01.01.0013 | Bombeamento de concreto - até 40m³ | FAT DIRETO | dia | 8 |  | 2400 | 2400 | 0 | 0%
0 |  |  | 01.01.2393 | Aço CA50 8,0mm - Vergalhão | FAT DIRETO | kg | 1.03 |  | 6.6404 | 6.6404 | 0 | 0% |  |  |  | 22067.829 |  | 22067.829
0 |  |  | 01.01.0160 | Aço CA50 10mm - Vergalhão | FAT DIRETO | kg | 1.03 | 0 | 6.3385 | 6.3385 | 0 | 0% |  |  |  | 22067.829 |  | 22067.829
0 |  |  | 01.01.2340 | Aço CA50 20,0mm - vergalhão | FAT DIRETO | kg | 1.03 |  | 6.0367 | 6.0367 | 0 | 0% |  |  |  | 22067.829 |  | 22067.829
0 |  |  | 01.01.0059 | Corte e Dobra de Aço - MO | FAT DIRETO | kg | 1.03 | 0 | 0.75 | 0.75 | 0 | 0% |  |  |  | 6679.125 | 0 | 6679.125
0 |  |  | 01.01.2474 | Lançamento e montagem de armadura - MO | FAT DIRETO | Kg | 1 | 0 | 2.7 | 2.7 | 0 | 0% | [5 empty] | 28746.954
0 |  |  | 01.01.3188 | Espaçador tipo Rolete | FAT DIRETO | unid | 0 | 1 | 0.3 | 0.3 | 0 | 0%
0 |  |  | 01.01.2680 | Retroescavadeira - Apoio hélice | FAT DIRETO | dia | 8 |  | 1500 | 1500 | 0 | 0%
0 |  |  | 01.01.2461 | Carga e bota fora | FAT DIRETO | m³ | 1.3 | 0 | 50 | 50 | 0 | 0%
0 |  |  | 01.01.0057 | Arrasamento de estacas | FAT DIRETO | uni | 50 |  | 150 | 150 | 0 | 0%
6 |  | 08.2.3 | Mobilização e desmobilização de Estacas |  |  |  | 1 |  | 28350 |  | 28350 | 0.1721%
0 |  |  | 01.01.2625 | Mobilização e desmobilização de Estaca Escavada | FAT DIRETO | unid | 1 | 1 | 28350 | 28350 | 28350 | 0.1721%
0 |  |  | 01.01.0060 | Mobilização e desmobilização de Estaca Raiz | FAT DIRETO | unid | 1 |  | 23000 | 23000 | 0 | 0%
6 |  | 08.2.4 | Concreto Lastro de Blocos |  |  | m³ | 11.4 |  | 1366.605 |  | 15579.2965 | 0.0946%
0 |  |  | 01.01.2684 | Concreto Magro Usinado | FAT DIRETO | m³ | 1.1 | 11.4 | 480 | 480 | 6019.2 | 0.03655%
0 |  |  | 01.01.0013 | Bombeamento de concreto - até 40m³ | FAT DIRETO | dia | 1 | 3 | 2400 | 2400 | 7200 | 0.04372%
0 |  |  | 01.01.2589 | Lançamento de Concreto Magro - Mão de Obra | FAT DIRETO | m³ | 1 | 11.4 | 200 | 200 | 2280 | 0.01384%
0 |  |  | 01.01.2685 | Lona Plastica ESP. 80 Micras | FAT DIRETO | m² | 1.1 | 250.8 | 0.29033 | 0.29033 | 80.0965 | 0.0004863%
6 |  | 08.2.5 | Concreto de Fundação de Blocos |  |  | m³ | 121.26 |  | 685.6687 |  | 83144.19 | 0.5048%
0 |  |  | 01.01.1299 | Concreto Usinado 35 Mpa, fator AC 0,45 | FAT DIRETO | m³ | 1.1 | 121.26 | 515 | 515 | 68693.79 | 0.4171%
0 |  |  | 01.01.0013 | Bombeamento de concreto - até 40m³ | FAT DIRETO | dia | 1 | 4 | 2400 | 2400 | 9600 | 0.05829%
0 |  |  | 01.01.2686 | Lançamento de Concreto - Mão de Obra | FAT DIRETO | m³ | 1 | 121.26 | 40 | 40 | 4850.4 | 0.02945%
6 |  | 08.2.6 | Aço - Fundação de Blocos - Taxa 80kg/m3 |  |  | kg | 9700.8 |  | 10.649 |  | 103303.6249 | 0.6272%
0 |  |  | 01.01.2687 | Corte e Dobra de Aço - MO | FAT DIRETO | kg | 1 | 9700.8 | 0.8 | 0.8 | 7760.64 | 0.04712%
0 |  |  | 01.01.2688 | Lançamento e montagem de armadura - MO | FAT DIRETO | kg | 1 | 9700.8 | 3.5 | 3.5 | 33952.8 | 0.2062%
0 |  |  | 01.01.2388 | Aço CA50 12,5mm - Vergalhão | FAT DIRETO | kg |  | 970.08 | 6.0367 | 6.0367 | 0 | 0%
0 |  |  | 01.01.2815 | Aço CA50 12,5mm - Manufaturado | FAT DIRETO | kg | 1.03 | 9700.8 | 5.6367 | 5.6367 | 56320.6146 | 0.342%
0 |  |  | 01.01.2689 | Manufaturamento do Aço | FAT DIRETO | kg |  | 9729.9024 | 0.6 | 0.6 | 0 | 0%
0 |  |  | 01.01.2690 | Arame Galv. 18 | FAT DIRETO | kg | 1.03 | 291.024 | 14.2463 | 14.2463 | 4270.3879 | 0.02593%
0 |  |  | 01.01.2691 | Espaçadore Genérico | FAT DIRETO | vb | 9991.824 | 0.1 | 1 | 1 | 999.1824 | 0.006067%
6 |  | 08.2.7 | Forma de Blocos |  |  | m² | 72.94 |  | 140 |  | 10211.6 | 0.062%
0 |  |  | 01.01.1189 | Forma - Material e Mão de obra | FAT DIRETO | m² | 1 | 72.94 | 140 | 140 | 10211.6 | 0.062%
6 |  | 08.2.7 | Controle Tecnológico - Infra Estrutura |  |  | m³ | 272.26 |  |  |  | 10848 | 0.06587% |  | 0 |  | 0
0 |  |  | 01.01.2607 | Ensaios Tecnológicos | FAT DIRETO | vb |  | 1 | 1 | 1 | 0 | 0% |  | 0 |  | -0.029126
0 |  |  | 01.01.2608 | Ensaio PIT | FAT DIRETO | vb | 5000 | 1 | 1 | 1 | 5000 | 0.03036% |  | 5000 |  | -0.029126
0 |  |  | 01.01.2609 | Ensaio PDA | FAT DIRETO | vb |  | 1 | 1 | 1 | 0 | 0% |  | 0 |  | -0.029126
0 |  |  | 01.01.2610 | Ensaio PDM | FAT DIRETO | vb |  | 1 | 1 | 1 | 0 | 0% |  | 0 |  | -0.029126
0 |  |  | 01.01.2611 | Ensaios Gradil | FAT DIRETO | vb |  | 1 | 1 | 1 | 0 | 0% |  | 0 |  | -0.029126
0 |  |  | 01.01.2612 | Ensaio de Arrancamento | FAT DIRETO | vb |  | 1 | 1 | 1 | 0 | 0% |  | 0 |  | -0.029126
0 |  |  | 01.01.0105 | Controle Tecnológico - Ensaio compressão simples concreto NBR 7215 | FAT DIRETO | cp | 6 | 39 | 12 | 12 | 2808 | 0.01705% |  | 2808 |  | -0.34951
0 |  |  | 01.01.0103 | Controle Tecnológico - Diária Moldador | FAT DIRETO | dia | 4 | 2 | 225 | 225 | 1800 | 0.01093% |  | 1800 |  | -6.5534
0 |  |  | 01.01.0104 | Controle Tecnológico - Mobilização | FAT DIRETO | uni | 2 | 2 | 155 | 155 | 620 | 0.003765% |  | 620 |  | -4.5146
0 |  |  | 01.01.0107 | Controle Tecnológico - Coleta de materiais na obra | FAT DIRETO | uni | 2 | 2 | 155 | 155 | 620 | 0.003765% |  | 620 |  | -4.5146
6 |  | 08.2.8 | Movimento de Terra Fundação | [7 empty] | 130851.73 | 0.7945%
0 |  |  | 01.01.0166 | Escavação Manual | FAT DIRETO | m³ | 1 | 206.59 | 150 | 150 | 30988.5 | 0.1882% |  | 30988.5 |  | -4.3689 | 37599.38
0 |  |  | 01.01.0861 | Reaterro manual | FAT DIRETO | m³ | 1 | 82.636 | 80 | 80 | 6610.88 | 0.04014% |  |  |  |  | 18799.69 | 6.7142
0 |  |  | 01.01.0036 | Retroescavadeira Locação | FAT DIRETO | mês | 1 | 2 | 32000 | 32000 | 64000 | 0.3886%
0 |  |  | 01.01.2590 | Locação Miniescavadeira | FAT DIRETO | hr | 1 |  | 150 | 150 | 0 | 0%
0 |  |  | 01.01.0769 | Frete equipamentos | FAT DIRETO | vb | 1 | 1500 | 1 | 1 | 1500 | 0.009108%
0 |  |  | 01.01.0167 | Acerto de Terreno MAT+MO | RASA | m² | 1 | 716.2 | 20 | 20 | 14324 | 0.08697% |  | 14324 |  | -0.58252
0 |  |  | 01.01.2461 | Carga e bota fora | FAT DIRETO | m³ | 1.3 | 206.59 | 50 | 50 | 13428.35 | 0.08154%
0 |  |  | 01.01.0057 | Arrasamento de estacas | RASA | uni |  |  | 150 | 150 | 0 | 0% |  | 0 |  | -4.3689
3 |  | 09. | SUPRAESTRUTURA | [7 empty] | 2724364.1217 | 16.54% |  | 0 |  | 0
4 |  | 09.1 | Supraestrutura | [7 empty] | 2724364.1217 | 16.54% |  | 0 |  | 0
6 |  | 09.1.1 | Concreto - Estrutura de Concreto - Lajes, Pilares e Vigas - Estimativa Calculista |  |  | m³ | 883 |  | 678 |  | 598674 | 3.635% |  | 0 |  | #VALUE!
0 |  |  | 01.01.1299 | Concreto Usinado 35 Mpa, fator AC 0,45 | FAT DIRETO | m³ | 1.1 | 883 | 515 | 515 | 500219.5 | 3.037% |  | 500219.5 |  | -15
0 |  |  | 01.01.3324 | Concreto Usinado 60 Mpa, fator AC 0,45 | FAT DIRETO | m³ | 1.1 |  | 770 | 770 | 0 | 0% |  | 0 |  | -22.4272
0 |  |  | 01.01.2686 | Lançamento de Concreto - Mão de Obra | FAT DIRETO | m³ | 1 | 883 | 40 | 40 | 35320 | 0.2145%
0 |  |  | 01.01.0014 | Bombeamento de concreto - acima 40m³ | FAT DIRETO | m² | 1.1 | 883 | 65 | 65 | 63134.5 | 0.3833%
0 |  |  | 01.01.2692 | Agente de Cura 42 Hagen do BR | FAT DIRETO | l |  | 883 | 5.9141 | 5.9141 | 0 | 0%
0 |  |  | 01.01.3244 | Placa em EPS 1,00x1,00x0,02 | FAT DIRETO | m2 |  | 533.568 | 13.8 | 13.8 | 0 | 0%
6 |  | 09.1.2 | Aço - Estrutura de Concreto - Lajes, Pilares e Vigas - Estimativa Calculista |  |  | kg | 94941 |  | 10.1824 |  | 966726.1217 | 5.87%
0 |  |  | 01.01.2687 | Corte e Dobra de Aço - MO | FAT DIRETO | kg | 1.03 | 94941 | 0.8 | 0.8 | 78231.384 | 0.475% |  | 78231.384 |  | -0.023301
0 |  |  | 01.01.2688 | Lançamento e montagem de armadura - MO | FAT DIRETO | kg | 1 | 94941 | 3 | 3.5 | 284823 | 1.729% |  | 332293.5 |  | -0.58738
0 |  |  | 01.01.2388 | Aço CA50 12,5mm - Vergalhão | FAT DIRETO | kg |  | 9494.1 | 6.0367 | 6.0367 | 0 | 0%
0 |  |  | 01.01.2815 | Aço CA50 12,5mm - Manufaturado | FAT DIRETO | kg | 1.03 | 94941 | 5.6367 | 5.6367 | 551205.6191 | 3.347% |  | 551205.6191 |  | -0.16417
0 |  |  | 01.01.2689 | Manufaturamento do Aço | FAT DIRETO | kg |  | 95225.823 | 0.6 | 0.6 | 0 | 0% |  | 0
0 |  |  | 01.01.2690 | Arame Galv. 18 | FAT DIRETO | kg | 1.03 | 2848.23 | 14.2463 | 14.2463 | 41793.9649 | 0.2538% |  | 41793.9649 |  | -0.41494
0 |  |  | 01.01.0873 | Fornecimento de tela Q138 (4.2 mm) | FAT DIRETO | Painel | 1 | 5 | 145 | 145 | 725 | 0.004402% |  | 725 |  | -4.2233
0 |  |  | 01.01.2691 | Espaçadore Genérico | FAT DIRETO | vb | 97789.23 | 0.10172 | 1 | 1 | 9947.1537 | 0.0604% |  | 9947.1537 |  | -0.029126
6 |  | 09.1.3 | Formas - Estrutura de Concreto - Lajes, Pilares e Vigas - Estimativa Calculista |  |  | m² | 8139 |  | 140 |  | 1139460 | 6.919%
0 |  |  | 01.01.1189 | Forma - Material e Mão de obra | FAT DIRETO | m² | 1 | 8139 | 140 | 140 | 1139460 | 6.919% |  | 1139460 |  | -4.0777
6 |  | 09.1.5 | Sistema de Protensão - Estimado |  |  |  | 1 |  |  |  | 0 | 0%
0 |  |  | 01.01.3296 | Ancoragem Ativa/Passiva MAC-1ASC ⌀ 15,2mm | FAT DIRETO | conj | 1 |  | 31 | 31 | 0 | 0%
0 |  |  | 01.01.3297 | Aço CP Engraxada ⌀ 15,2mm | FAT DIRETO | kg | 1 |  | 0 | 0 | 0 | 0%
0 |  |  | 01.01.3298 | Fretagem CA-50 10mm | FAT DIRETO | kg | 1 |  | 5.8898 | 5.8898 | 0 | 0%
0 |  |  | 01.01.3299 | Montagem de aço de Fretagem | FAT DIRETO | kg | 1 | 0 | 3.5 | 3.5 | 0 | 0%
0 |  |  | 01.01.3300 | Serviço de protenção | FAT DIRETO | vb | 1 |  | 40452 | 40452 | 0 | 0%
6 |  | 09.1.4 | Piso de Concreto - Laje Sob Solo - Quantitativo Estimado (Laje=15cm ¦ Aço - 100kg/m3) |  |  | m² |  |  | 0 |  | 0 | 0%
0 |  |  | 01.01.1299 | Concreto Usinado 35 Mpa, fator AC 0,45 | FAT DIRETO | m³ | 1.1 | 0 | 515 | 515 | 0 | 0% |  | 0 |  | -15
0 |  |  | 01.01.2686 | Lançamento de Concreto - Mão de Obra | FAT DIRETO | m³ | 1 | 0 | 40 | 40 | 0 | 0% |  | 0 |  | -1.165
0 |  |  | 01.01.2684 | Concreto Magro Usinado | FAT DIRETO | m³ | 1.1 | 0 | 480 | 480 | 0 | 0% |  | 0 |  | -13.9806
0 |  |  | 01.01.2589 | Lançamento de Concreto Magro - Mão de Obra | FAT DIRETO | m³ | 1 | 0 | 200 | 200 | 0 | 0% |  | 0 |  | -5.8252
0 |  |  | 01.01.0013 | Bombeamento de concreto - até 40m³ | FAT DIRETO | dia | 1 |  | 2400 | 2400 | 0 | 0% |  | 0 |  | -69.9029
0 |  |  | 01.01.0897 | Lançamento de concreto, nivelamento a laser e acabamento com uso de bambolê | FAT DIRETO | m² | 1 | 0 | 16.5 | 16.5 | 0 | 0% |  | 0 |  | -0.48058
0 |  |  | 01.01.2687 | Corte e Dobra de Aço - MO | FAT DIRETO | kg | 1 | 0 | 0.8 | 0.8 | 0 | 0% |  | 0 |  | -0.023301
0 |  |  | 01.01.2688 | Lançamento e montagem de armadura - MO | FAT DIRETO | kg | 1 | 0 | 3.5 | 3.5 | 0 | 0% |  | 0 |  | -0.10194
0 |  |  | 01.01.2815 | Aço CA50 12,5mm - Manufaturado | FAT DIRETO | kg | 1.03 | 0 | 5.6367 | 5.6367 | 0 | 0% |  | 0 |  | -0.16417
0 |  |  | 01.01.2690 | Arame Galv. 18 | FAT DIRETO | kg | 1 | 0 | 14.2463 | 14.2463 | 0 | 0% |  | 0 |  | -0.41494
0 |  |  | 01.01.2691 | Espaçadore Genérico | FAT DIRETO | vb | 1 | 0 | 1 | 1 | 0 | 0% |  | 0 |  | -0.029126
6 |  | 09.1.5 | Estrutura de Concreto - Laje Pré Moldada |  |  | m² |  |  | 0 |  | 0 | 0%
0 |  |  | 01.01.1002 | Pré - laje para sobrecarga de 300 Kg/m² | FAT DIRETO | m² | 1 | 0 | 215 | 215 | 0 | 0% |  | 0 |  | -6.2621
0 |  |  | 01.01.3009 | Montagem Pré - Laje | FAT DIRETO | m² | 1 | 0 | 117 | 117 | 0 | 0% |  | 0 |  | -3.4078
0 |  |  | 01.01.2225 | Escoramento da Laje - MAT + MO | FAT DIRETO | m² | 1 | 0 | 38 | 38 | 0 | 0% |  | 0 |  | -1.1068
0 |  |  | 01.01.1299 | Concreto Usinado 35 Mpa, fator AC 0,45 | FAT DIRETO | m³ | 1.1 | 0 | 515 | 515 | 0 | 0% |  | 0 |  | -15
0 |  |  | 01.01.2686 | Lançamento de Concreto - Mão de Obra | FAT DIRETO | m³ | 1 | 0 | 40 | 40 | 0 | 0% |  | 0 |  | -1.165
0 |  |  | 01.01.0013 | Bombeamento de concreto - até 40m³ | FAT DIRETO | dia | 1 |  | 2400 | 2400 | 0 | 0% |  | 0 |  | -69.9029
6 |  | 09.1.4 | Controle Tecnológico - Supra Estrutura |  |  | m³ | 883 |  |  |  | 19504 | 0.1184% |  | 0 |  | 0
0 |  |  | 01.01.0105 | Controle Tecnológico - Ensaio compressão simples concreto NBR 7215 | FAT DIRETO | cp | 6 | 127 | 12 | 12 | 9144 | 0.05552% |  | 9144 |  | -0.34951
0 |  |  | 01.01.0103 | Controle Tecnológico - Diária Moldador | FAT DIRETO | dia | 6 | 4 | 225 | 225 | 5400 | 0.03279% |  | 5400 |  | -6.5534
0 |  |  | 01.01.0104 | Controle Tecnológico - Mobilização | FAT DIRETO | uni | 4 | 4 | 155 | 155 | 2480 | 0.01506% |  | 2480 |  | -4.5146
0 |  |  | 01.01.0107 | Controle Tecnológico - Coleta de materiais na obra | FAT DIRETO | uni | 4 | 4 | 155 | 155 | 2480 | 0.01506% |  | 2480 |  | -4.5146
6 |  | 09.1.5 | Estrutura Metálica |  |  |  | 1 |  |  |  | 0 | 0%
0 |  |  | 01.01.3232 | Estrutura metálica - Pergolado Térreo | FAT DIRETO | kg |  |  | 27.5 | 38.24 | 0 | 0%
0 |  |  | 01.01.3232 | Estrutura metálica - Pergolado Cobertura | FAT DIRETO | kg | 1 |  | 27.5 | 38.24 | 0 | 0%
0 |  |  | 01.01.3177 | Reforço estrutural | FAT DIRETO | vb | 1 |  | 500000 | 20000 | 0 | 0%
0 |  |  | 01.01.3347 | Perfil metálico Provisório W200x46,1 | FAT DIRETO | kg | 1 |  | 13.5 | 13.5 | 0 | 0%
3 |  | 10. | PAREDES E PAINÉIS | [7 empty] | 651943.6362 | 3.959% |  | 0 |  | 0
4 |  | 10.1 | Paredes e painéis | [7 empty] | 651943.6362 | 3.959% |  | 0 |  | 0
6 |  | 10.1.1 | Alvenaria Bloco de Cerâmico 09x19x39 |  |  | m² | 2947.4341 |  | 85.9777 |  | 253413.6945 | 1.539% |  | 0 |  | #VALUE!
0 |  |  | 01.01.0168 | Execução Alvenaria - Bloco Cerâmico | RASA | m² | 1 | 2947.4341 | 40.5 | 48 | 119371.0811 | 0.7248% |  | 0 |  | -0.33786
0 |  |  | 01.01.2847 | Bloco cerâmico 09x19x39 - Grandes Quantidades | FAT DIRETO | unid | 1.1 | 35016 | 1.44 | 1.44 | 55465.344 | 0.3368%
0 |  |  | 01.01.2849 | Bloco cerâmico 09x19x19 - Grandes Quantidades | FAT DIRETO | unid | 1.1 | 17950 | 0.66 | 0.66 | 13031.7 | 0.07913% |  | 0 |  | -0.33786
0 |  |  | 01.01.2859 | Argamassa multiuso 50kg - Grandes Quantidade ( acima de 240 ) | FAT DIRETO | sc | 1.1 | 2241 | 23 | 23 | 56697.3 | 0.3443% |  | 0 |  | -0.33786
0 |  |  | 01.01.2699 | Tela de Arame Soldado Malha 15 Fio 1,65 MM ( Pç c/ 12,0 x 50 cm ) | FAT DIRETO | pç | 1.1 | 2948 | 1.2904 | 1.2904 | 4184.3794 | 0.02541% |  | 0 |  | -0.33786
0 |  |  | 01.01.0798 | Aditivo compensador de retração 3kg - Vedacit | FAT DIRETO | gl | 1.1 | 30 | 141.33 | 141.33 | 4663.89 | 0.02832% |  | 0 |  | -0.33786
6 |  | 10.1.2 | Alvenaria Bloco de Cerâmico 14x19x39 |  |  | m² | 2813.4544 |  | 114.7365 |  | 322805.8617 | 1.96% |  | 0 |  | #VALUE!
0 |  |  | 01.01.0168 | Execução Alvenaria - Bloco Cerâmico | RASA | m² | 1 | 2813.4544 | 42.5 | 48 | 119571.812 | 0.726% |  | 0 |  | -0.33786
0 |  |  | 01.01.2851 | Bloco cerâmico 14x19x39 - Grandes Quantidades | FAT DIRETO | unid | 1.1 | 33424 | 3.234 | 3.234 | 118902.5376 | 0.722%
0 |  |  | 01.01.2853 | Bloco cerâmico 14x19x19 - Grandes Quantidades | FAT DIRETO | unid | 1.1 | 17134 | 1.152 | 1.152 | 21712.2048 | 0.1318% |  | 0 |  | -0.33786
0 |  |  | 01.01.2859 | Argamassa multiuso 50kg - Grandes Quantidade ( acima de 240 ) | FAT DIRETO | sc | 1.1 | 2139 | 23 | 23 | 54116.7 | 0.3286% |  | 0 |  | -0.33786
0 |  |  | 01.01.2699 | Tela de Arame Soldado Malha 15 Fio 1,65 MM ( Pç c/ 12,0 x 50 cm ) | FAT DIRETO | pç | 1.1 | 2814 | 1.2904 | 1.2904 | 3994.1803 | 0.02425% |  | 0 |  | -0.33786
0 |  |  | 01.01.0798 | Aditivo compensador de retração 3kg - Vedacit | FAT DIRETO | gl | 1.1 | 29 | 141.33 | 141.33 | 4508.427 | 0.02737% |  | 0 |  | -0.33786
6 |  | 10.1.3 | Alvenaria Bloco de Cerâmico 19x19x39 |  |  | m² |  |  | 0 |  | 0 | 0% |  | 0 |  | 0
0 |  |  | 01.01.0169 | Execução Alvenaria - Bloco Concreto | FAT DIRETO | m² | 1 | 0 | 66 | 66 | 0 | 0%
0 |  |  | 01.01.2855 | Bloco cerâmico 19x19x39 - Grandes Quantidades | FAT DIRETO | unid | 1.1 | 0 | 4.33 | 4.33 | 0 | 0% |  | 0 |  | -0.33786
0 |  |  | 01.01.2857 | Bloco cerâmico 19x19x19 - Grandes Quantidades | FAT DIRETO | unid | 1.1 | 0 | 2.47 | 2.47 | 0 | 0% |  | 0 |  | -0.33786
0 |  |  | 01.01.2859 | Argamassa multiuso 50kg - Grandes Quantidade ( acima de 240 ) | RASA | sc | 1.1 | 0 | 23 | 23 | 0 | 0% |  | 0 |  | -0.33786
0 |  |  | 01.01.2699 | Tela de Arame Soldado Malha 15 Fio 1,65 MM ( Pç c/ 12,0 x 50 cm ) | FAT DIRETO | pç | 1.1 | 0 | 1.2904 | 1.2904 | 0 | 0% |  | 0 |  | -0.33786
0 |  |  | 01.01.2698 | Diversos de Alvenaria | FAT DIRETO | vb | 0 |  | 1 | 1 | 0 | 0% |  | 0 |  | -0.33786
6 |  | 10.1.4 | Alvenaria Bloco de Cerâmico 09x19x39 |  |  | m² |  |  | 0 |  | 0 | 0% |  | 0 |  | 0
0 |  |  | 01.01.0169 | Execução Alvenaria - Bloco Concreto | RASA | m² |  | 0 | 66 | 66 | 0 | 0% |  | 0 |  | -0.33786
0 |  |  | 01.01.2848 | Bloco cerâmico 09x19x39 - Pequenas Quantidades | FAT DIRETO | unid |  | 35015.5171 | 0 | 0 | 0 | 0%
0 |  |  | 01.01.2850 | Bloco cerâmico 09x19x19 - Pequenas Quantidades | FAT DIRETO | unid |  | 0 | 0 | 0 | 0 | 0% |  | 0 |  | -0.33786
0 |  |  | 01.01.2859 | Argamassa multiuso 50kg - Grandes Quantidade ( acima de 240 ) | FAT DIRETO | sc |  | 0 | 23 | 23 | 0 | 0% |  | 0 |  | -0.33786
0 |  |  | 01.01.2699 | Tela de Arame Soldado Malha 15 Fio 1,65 MM ( Pç c/ 12,0 x 50 cm ) | RASA | pç |  | 0 | 1.2904 | 1.2904 | 0 | 0% |  | 0 |  | -0.33786
0 |  |  | 01.01.2698 | Diversos de Alvenaria | RASA | vb | 0 | 1 | 1 | 1 | 0 | 0% |  | 0 |  | -0.33786
6 |  | 10.1.5 | Alvenaria Bloco de Cerâmico 14x19x39 |  |  | m² |  |  | 0 |  | 0 | 0% |  | 0 |  | 0
0 |  |  | 01.01.0169 | Execução Alvenaria - Bloco Concreto | RASA | m² |  | 2813.4544 | 66 | 66 | 0 | 0% |  | 0 |  | -0.33786
0 |  |  | 01.01.2852 | Bloco cerâmico 14x19x39 - Pequenas Quantidades | FAT DIRETO | unid |  | 0 | 0 | 0 | 0 | 0%
0 |  |  | 01.01.2854 | Bloco cerâmico 14x19x19 - Pequenas Quantidades | FAT DIRETO | unid |  | 0 | 0 | 0 | 0 | 0% |  | 0 |  | -0.33786
0 |  |  | 01.01.2859 | Argamassa multiuso 50kg - Grandes Quantidade ( acima de 240 ) | FAT DIRETO | sc |  | 0 | 23 | 23 | 0 | 0% |  | 0 |  | -0.33786
0 |  |  | 01.01.2699 | Tela de Arame Soldado Malha 15 Fio 1,65 MM ( Pç c/ 12,0 x 50 cm ) | RASA | pç |  | 0 | 1.2904 | 1.2904 | 0 | 0% |  | 0 |  | -0.33786
0 |  |  | 01.01.2698 | Diversos de Alvenaria | RASA | vb | 0 | 1 | 1 | 1 | 0 | 0% |  | 0 |  | -0.33786
6 |  | 10.1.6 | Alvenaria Bloco de Cerâmico 19x19x39 |  |  | m² |  |  | 0 |  | 0 | 0% |  | 0 |  | 0
0 |  |  | 01.01.0169 | Execução Alvenaria - Bloco Concreto | FAT DIRETO | m² |  | 0 | 66 | 66 | 0 | 0%
0 |  |  | 01.01.2856 | Bloco cerâmico 19x19x39 - Pequenas Quantidades | FAT DIRETO | unid |  | 0 | 0 | 0 | 0 | 0% |  | 0 |  | -0.33786
0 |  |  | 01.01.2858 | Bloco cerâmico 19x19x19 - Pequenas Quantidades | FAT DIRETO | unid |  | 0 | 0 | 0 | 0 | 0% |  | 0 |  | -0.33786
0 |  |  | 01.01.2859 | Argamassa multiuso 50kg - Grandes Quantidade ( acima de 240 ) | RASA | sc |  | 0 | 23 | 23 | 0 | 0% |  | 0 |  | -0.33786
0 |  |  | 01.01.2699 | Tela de Arame Soldado Malha 15 Fio 1,65 MM ( Pç c/ 12,0 x 50 cm ) | FAT DIRETO | pç |  | 0 | 1.2904 | 1.2904 | 0 | 0% |  | 0 |  | -0.33786
0 |  |  | 01.01.2698 | Diversos de Alvenaria | FAT DIRETO | vb | 0 |  | 1 | 1 | 0 | 0% |  | 0 |  | -0.33786
6 |  | 10.1.3 | Alvenaria Bloco de Concreto 09x19x39 |  |  | m² |  |  | 0 |  | 0 | 0% |  | 0 |  | 0
0 |  |  | 01.01.0169 | Execução Alvenaria - Bloco Concreto | RASA | m² | 1 | 0 | 66 | 66 | 0 | 0% |  | 0 |  | -0.33786
0 |  |  | 01.01.2835 | Bloco de concreto 09x19x39cm - Grandes Quantidades ( acima 1944 blocos ) | FAT DIRETO | unid | 1.1 | 0 | 2.55 | 2.55 | 0 | 0%
0 |  |  | 01.01.2837 | Bloco de concreto 09x19x19cm - Grandes Quantidades ( acima 1944 blocos ) | FAT DIRETO | unid | 1.1 | 0 | 1.55 | 1.55 | 0 | 0% |  | 0 |  | -0.33786
0 |  |  | 01.01.2859 | Argamassa multiuso 50kg - Grandes Quantidade ( acima de 240 ) | FAT DIRETO | sc | 1.1 | 0 | 23 | 23 | 0 | 0% |  | 0 |  | -0.33786
0 |  |  | 01.01.2699 | Tela de Arame Soldado Malha 15 Fio 1,65 MM ( Pç c/ 12,0 x 50 cm ) | RASA | pç | 1.1 | 0 | 1.2904 | 1.2904 | 0 | 0% |  | 0 |  | -0.33786
0 |  |  | 01.01.2698 | Diversos de Alvenaria | RASA | vb | 0 |  | 1 | 1 | 0 | 0% |  | 0 |  | -0.33786
6 |  | 10.1.4 | Alvenaria Bloco de Concreto 14x19x39 |  |  | m² | 283.5671 |  | 136.7479 |  | 38777.1917 | 0.2355% |  | 0 |  | #VALUE!
0 |  |  | 01.01.0169 | Execução Alvenaria - Bloco Concreto | RASA | m² | 1 | 283.5671 | 52 | 66 | 14745.4892 | 0.08953% |  | 0 |  | -0.33786
0 |  |  | 01.01.2839 | Bloco de concreto de 14x19x39 - Grandes Quantidades ( acima 1512 blocos ) | FAT DIRETO | unid | 1.1 | 2813 | 3.74 | 3.4 | 11572.682 | 0.07027%
0 |  |  | 01.01.2841 | Bloco de concreto de 14x19x19 - Grandes Quantidades ( acima 1512 blocos ) | FAT DIRETO | unid | 1.1 | 2476 | 2.42 | 2.2 | 6591.112 | 0.04002% |  | 0 |  | -0.33786
0 |  |  | 01.01.2859 | Argamassa multiuso 50kg - Grandes Quantidade ( acima de 240 ) | FAT DIRETO | sc | 1.1 | 216 | 23 | 23 | 5464.8 | 0.03318% |  | 0 |  | -0.33786
0 |  |  | 01.01.2699 | Tela de Arame Soldado Malha 15 Fio 1,65 MM ( Pç c/ 12,0 x 50 cm ) | FAT DIRETO | pç | 1.1 | 284 | 1.2904 | 1.2904 | 403.1085 | 0.002448% |  | 0 |  | -0.33786
0 |  |  | 01.01.2705 | Graut FCK 15MPA | RASA | m³ | 1.25 |  | 480 | 29.8 | 0 | 0% |  | 0 |  | -0.33786
0 |  |  | 01.01.3248 | Vermifloc Acústico - 40lt | FAT DIRETO | sc | 2.15 |  | 46.9 | 46.9 | 0 | 0% |  | 0 |  | -0.33786
6 |  | 10.1.4 | Alvenaria Bloco de Concreto 14x19x39 - Cheio (Traço 1:8) |  |  | m² |  |  | 0 |  | 0 | 0% |  | 0 |  | 0
0 |  |  | 01.01.0169 | Execução Alvenaria - Bloco Concreto | RASA | m² | 1 | 0 | 80 | 66 | 0 | 0% |  | 0 |  | -0.33786
0 |  |  | 01.01.2839 | Bloco de concreto de 14x19x39 - Grandes Quantidades ( acima 1512 blocos ) | FAT DIRETO | unid | 1.1 | 0 | 3.4 | 3.4 | 0 | 0%
0 |  |  | 01.01.2841 | Bloco de concreto de 14x19x19 - Grandes Quantidades ( acima 1512 blocos ) | FAT DIRETO | unid | 1.1 | 0 | 2.2 | 2.2 | 0 | 0% |  | 0 |  | -0.33786
0 |  |  | 01.01.2859 | Argamassa multiuso 50kg - Grandes Quantidade ( acima de 240 ) | FAT DIRETO | sc | 1.1 | 0 | 23 | 23 | 0 | 0% |  | 0 |  | -0.33786
0 |  |  | 01.01.2699 | Tela de Arame Soldado Malha 15 Fio 1,65 MM ( Pç c/ 12,0 x 50 cm ) | FAT DIRETO | pç | 1.1 | 0 | 1.2904 | 1.2904 | 0 | 0% |  | 0 |  | -0.33786
0 |  |  | 01.01.2705 | Cimento Portland CPIII 40 RS 50 KGs | FAT DIRETO | sc | 7.4 | 0 | 29.8 | 29.8 | 0 | 0% |  | 0 |  | -0.33786
0 |  |  | 01.01.1573 | Areia Lavada | FAT DIRETO | m³ | 1.1 | 0 | 180 | 180 | 0 | 0% |  | 0 |  | -0.33786
0 |  |  | 01.01.3248 | Vermifloc Acústico - 40lt | FAT DIRETO | sc | 2.15 |  | 46.9 | 46.9 | 0 | 0% |  | 0 |  | -0.33786
6 |  | 10.1.7 | Alvenaria Bloco de Concreto 21x19x39 |  |  | m² |  |  | 0 |  | 0 | 0% |  | 0 |  | 0
0 |  |  | 01.01.0169 | Execução Alvenaria - Bloco Concreto | FAT DIRETO | m² |  | 0 | 66 | 66 | 0 | 0%
0 |  |  | 01.01.2843 | Bloco de concreto 19x19x39cm - Grandes Quantidades ( acima 1134 blocos ) | FAT DIRETO | unid |  | 0 | 5.1 | 5.1 | 0 | 0% |  | 0 |  | -0.33786
0 |  |  | 01.01.2845 | Bloco de concreto 19x19x19cm - Grandes Quantidades ( acima 1134 blocos ) | FAT DIRETO | unid |  | 0 | 3.468 | 3.468 | 0 | 0% |  | 0 |  | -0.33786
0 |  |  | 01.01.2859 | Argamassa multiuso 50kg - Grandes Quantidade ( acima de 240 ) | RASA | sc |  | 0 | 23 | 23 | 0 | 0% |  | 0 |  | -0.33786
0 |  |  | 01.01.2699 | Tela de Arame Soldado Malha 15 Fio 1,65 MM ( Pç c/ 12,0 x 50 cm ) | FAT DIRETO | pç |  | 0 | 1.2904 | 1.2904 | 0 | 0% |  | 0 |  | -0.33786
0 |  |  | 01.01.2698 | Diversos de Alvenaria | FAT DIRETO | vb | 0 |  | 1 | 1 | 0 | 0% |  | 0 |  | -0.33786
6 |  | 10.1.8 | Alvenaria Bloco de Concreto 09x19x39 |  |  | m² |  |  | 0 |  | 0 | 0% |  | 0 |  | 0
0 |  |  | 01.01.0169 | Execução Alvenaria - Bloco Concreto | RASA | m² |  | 0 | 66 | 66 | 0 | 0% |  | 0 |  | -0.33786
0 |  |  | 01.01.2836 | Bloco de concreto 09x19x39cm - Pequenas Quantidades | FAT DIRETO | unid |  | 0 | 0 | 0 | 0 | 0%
0 |  |  | 01.01.2838 | Bloco de concreto 09x19x19cm - Pequenas Quantidades | FAT DIRETO | unid |  | 0 | 0 | 0 | 0 | 0% |  | 0 |  | -0.33786
0 |  |  | 01.01.2859 | Argamassa multiuso 50kg - Grandes Quantidade ( acima de 240 ) | FAT DIRETO | sc |  | 0 | 23 | 23 | 0 | 0% |  | 0 |  | -0.33786
0 |  |  | 01.01.2699 | Tela de Arame Soldado Malha 15 Fio 1,65 MM ( Pç c/ 12,0 x 50 cm ) | RASA | pç |  | 0 | 1.2904 | 1.2904 | 0 | 0% |  | 0 |  | -0.33786
0 |  |  | 01.01.2698 | Diversos de Alvenaria | RASA | vb | 0 | 1 | 1 | 1 | 0 | 0% |  | 0 |  | -0.33786
6 |  | 10.1.9 | Alvenaria Bloco de Concreto 14x19x39 |  |  | m² |  |  | 0 |  | 0 | 0% |  | 0 |  | 0
0 |  |  | 01.01.0169 | Execução Alvenaria - Bloco Concreto | RASA | m² |  | 0 | 66 | 66 | 0 | 0% |  | 0 |  | -0.33786
0 |  |  | 01.01.2840 | Bloco de concreto de 14x19x39 - Pequenas Quantidades | FAT DIRETO | unid |  | 0 | 0 | 0 | 0 | 0%
0 |  |  | 01.01.2842 | Bloco de concreto de 14x19x19 - Pequenas Quantidades | FAT DIRETO | unid |  | 0 | 0 | 0 | 0 | 0% |  | 0 |  | -0.33786
0 |  |  | 01.01.2859 | Argamassa multiuso 50kg - Grandes Quantidade ( acima de 240 ) | FAT DIRETO | sc |  | 0 | 23 | 23 | 0 | 0% |  | 0 |  | -0.33786
0 |  |  | 01.01.2699 | Tela de Arame Soldado Malha 15 Fio 1,65 MM ( Pç c/ 12,0 x 50 cm ) | RASA | pç |  | 0 | 1.2904 | 1.2904 | 0 | 0% |  | 0 |  | -0.33786
0 |  |  | 01.01.2698 | Diversos de Alvenaria | RASA | vb | 0 | 1 | 1 | 1 | 0 | 0% |  | 0 |  | -0.33786
6 |  | 10.1.5 | Alvenaria Bloco de Concreto 19x19x39 |  |  | m² |  |  | 0 |  | 0 | 0% |  | 0 |  | 0
0 |  |  | 01.01.0169 | Execução Alvenaria - Bloco Concreto | FAT DIRETO | m² | 1 | 0 | 66 | 66 | 0 | 0%
0 |  |  | 01.01.2844 | Bloco de concreto 19x19x39cm - Pequenas Quantidades | FAT DIRETO | unid | 1.1 | 0 | 4.25 | 4.25 | 0 | 0% |  | 0 |  | -0.33786
0 |  |  | 01.01.2846 | Bloco de concreto 19x19x19cm - Pequenas Quantidades | FAT DIRETO | unid | 1.1 | 0 | 2.89 | 2.89 | 0 | 0% |  | 0 |  | -0.33786
0 |  |  | 01.01.2859 | Argamassa multiuso 50kg - Grandes Quantidade ( acima de 240 ) | RASA | sc | 1.1 | 0 | 23 | 23 | 0 | 0% |  | 0 |  | -0.33786
0 |  |  | 01.01.2699 | Tela de Arame Soldado Malha 15 Fio 1,65 MM ( Pç c/ 12,0 x 50 cm ) | FAT DIRETO | pç | 1.1 | 0 | 1.2904 | 1.2904 | 0 | 0% |  | 0 |  | -0.33786
0 |  |  | 01.01.3248 | Vermifloc Acústico - 40lt | FAT DIRETO | sc | 3.34 |  | 46.9 | 46.9 | 0 | 0% |  | 0 |  | -0.33786
0 |  |  | 01.01.2698 | Diversos de Alvenaria | FAT DIRETO | vb | 0 |  | 1 | 1 | 0 | 0% |  | 0 |  | -0.33786
6 |  | 10.1.6 | Alvenaria Bloco de Celular 12x19x39 |  |  | m² | 168.5976 |  | 166.9171 |  | 28141.8283 | 0.1709% |  | 0 |  | #VALUE!
0 |  |  | 01.01.2695 | Execução Alvenaria - Bloco Celular | FAT DIRETO | m² | 1 | 168.5976 | 54 | 59 | 9104.2704 | 0.05528%
0 |  |  | 01.01.2696 | Bloco Celular 12,5x60x30cm - Pequenas Quantidades | FAT DIRETO | unid | 1.1 | 658 | 19.9 | 19.9 | 14403.62 | 0.08746% |  | 0 |  | -0.33786
0 |  |  | 01.01.2697 | Bloco Celular 12,5x30x30cm - Pequenas Quantidades | FAT DIRETO | unid | 1.1 | 168 | 9.95 | 9.95 | 1838.76 | 0.01116% |  | 0 |  | -0.33786
0 |  |  | 01.01.2859 | Argamassa multiuso 50kg - Grandes Quantidade ( acima de 240 ) | RASA | sc | 1.1 | 101 | 23 | 23 | 2555.3 | 0.01552% |  | 0 |  | -0.33786
0 |  |  | 01.01.2699 | Tela de Arame Soldado Malha 15 Fio 1,65 MM ( Pç c/ 12,0 x 50 cm ) | FAT DIRETO | pç | 1.1 | 169 | 1.2904 | 1.2904 | 239.8779 | 0.001457% |  | 0 |  | -0.33786
0 |  |  | 01.01.2698 | Diversos de Alvenaria | FAT DIRETO | vb | 168.5976 |  | 1 | 1 | 0 | 0% |  | 0 |  | -0.33786
6 |  | 10.1.7 | Diversos de Alvenaria | [7 empty] | 0 | 0% |  | 0 |  | 0
0 |  |  | 01.01.2698 | Diversos de Alvenaria | FAT DIRETO | vb | 576219.5562 |  | 1 | 1 | 0 | 0%
6 |  | 10.1.4 | Alvenaria Bloco de Concreto Estrutural 14x19x39 - Cheio (Traço 1:8) |  |  | m² |  |  | 0 |  | 0 | 0% |  | 0 |  | 0
0 |  |  | 01.01.0169 | Execução Alvenaria - Bloco Concreto | RASA | m² | 1 | 0 | 66 | 66 | 0 | 0% |  | 0 |  | -0.33786
0 |  |  | 01.01.3346 | Bloco de concreto estrutural de 14x19x39 - Grandes Quantidades ( acima 1512 blocos ) | FAT DIRETO | m² | 1.1 | 0 | 4.76 | 4.76 | 0 | 0%
0 |  |  | 01.01.2859 | Argamassa multiuso 50kg - Grandes Quantidade ( acima de 240 ) | FAT DIRETO | sc | 1.1 | 0 | 23 | 23 | 0 | 0% |  | 0 |  | -0.33786
0 |  |  | 01.01.2815 | Aço CA50 12,5mm - Manufaturado | FAT DIRETO | kg | 1.1 | 0 | 5.6367 | 5.6367 | 0 | 0% |  | 0 |  | -0.33786
0 |  |  | 01.01.2690 | Arame Galv. 18 | FAT DIRETO | kg | 1.1 | 0 | 14.2463 | 14.2463 | 0 | 0% |  | 0 |  | -0.33786
6 |  | 10.1.6 | Cobogó |  |  | m² |  |  | #DIV/0! |  | 0 | 0% |  | 0 |  | #DIV/0!
0 |  |  | 01.01.2480 | Cobogó Tijolo Pepper | FAT DIRETO | unid | 1.05 | 0 | 17.76 | 18 | 0 | 0%
0 |  |  | 01.01.2859 | Argamassa multiuso 50kg - Grandes Quantidade ( acima de 240 ) | FAT DIRETO | sc | 1.1 | 0 | 23 | 23 | 0 | 0% |  | 0 |  | -0.33786
0 |  |  | 01.01.3153 | Execução de Cobogó | FAT DIRETO | m² | 1 | 0 | 52 | 32 | 0 | 0%
6 |  | 10.1.6 | Verga e contra verga |  |  | m | 489.17 |  | 18 |  | 8805.06 | 0.05346% |  | 0 |  | #VALUE!
0 |  |  | 01.01.2480 | Verga e Contra verga - MAT + MO | FAT DIRETO | m | 1 | 489.17 | 18 | 18 | 8805.06 | 0.05346%
0 |  |  | 01.01.3153 | Vigas e pilaretes | FAT DIRETO | m | 1 |  | 32 | 32 | 0 | 0%
6 |  | 10.1.7 | Parede em Drywall Estruturado |  |  | m² | 0 |  | 0 |  | 0 | 0% |  | 0 |  | 0
0 |  |  | 01.01.0647 | Montagem de Parede 95/70/600 - 1ST/1ST - Mat+MO | FAT DIRETO | m² | 1 |  | 132 | 132 | 0 | 0%
0 |  |  | 01.01.0648 | Montagem de Parede 120/70/600 - 2ST/2ST - Mat+MO | FAT DIRETO | m² | 1 |  | 223 | 223 | 0 | 0%
0 |  |  | 01.01.0649 | Montagem de Parede 95/70/400 - 1RU+ / +1RU - Mat+MO | FAT DIRETO | m² | 1 |  | 158 | 158 | 0 | 0%
0 |  |  | 01.01.0650 | Montagem de Parede 95/70/400 - 1ST/ +1RU - Mat+MO | FAT DIRETO | m² | 1 |  | 148 | 148 | 0 | 0%
0 |  |  | 01.01.0651 | Montagem de Parede 110/70/400 - PERF+1ST/ +PERF RU+ BA + Lã - Mat+MO | FAT DIRETO | m² | 1 |  | 242 | 242 | 0 | 0%
0 |  |  | 01.01.0652 | Montagem de Contra-Parede - 82,5/70/400 - 1RU+ - Mat+MO | FAT DIRETO | m² | 1 |  | 115 | 115 | 0 | 0%
0 |  |  | 01.01.0653 | Montagem de Contra-Parede - 82,5/70/400 - 1ST - Mat+MO | FAT DIRETO | m² | 1 |  | 108 | 108 | 0 | 0%
0 |  |  | 01.01.0654 | Montagem de Parede 107,5/70/600 - 1RU+1ST/1ST - Mat+MO | FAT DIRETO | m² | 1 |  | 189 | 189 | 0 | 0%
0 |  |  | 01.01.2229 | Frete | FAT DIRETO | vb | 1 |  | 1 | 1 | 0 | 0%
3 |  | 11. | INSTALAÇÕES | [7 empty] | 2424709 | 14.72% |  | 0 |  | 0
4 |  | 11.1 | Instalações Prediais | [7 empty] | 2391400 | 14.52% |  | 0 |  | 0
6 |  | 11.1.1 | Instalações Prediais |  |  |  | 37 |  | 64091.8919 |  | 2371400 | 14.4% |  | 0 |  | #VALUE!
0 |  |  | 01.01.1296 | Instalações Prediais (elétricas, especiais, hidraulicas, esgoto sanitário, incêndio e gás) | FAT DIRETO | vb | 3885 |  | 1 | 1 | 0 | 0%
0 |  |  | 01.01.3040 | Instalações Elétricas - Material | FAT DIRETO | vb | 1 | 1 | 453870.9677 | 1020000 | 453870.9677 | 2.756% |  | 1020000 |  | -579348.575
0 |  |  | 01.01.3041 | Instalações de Infra Especiais - Material | FAT DIRETO | vb | 1 | 1 | 97258.0645 | 280000 | 97258.0645 | 0.5905% |  | 280000 |  | -185574.6946
0 |  |  | 01.01.3042 | Instalações Hidráulicas - Material | FAT DIRETO | vb | 1 | 1 | 389032.2581 | 770000 | 389032.2581 | 2.362% |  | 770000 |  | -392298.7786
0 |  |  | 01.01.3043 | Instalações de Esgoto e Água Pluviais - Material | FAT DIRETO | vb | 1 | 1 | 405241.9355 | 710000 | 405241.9355 | 2.461% |  | 710000 |  | -316561.2277
0 |  |  | 01.01.3044 | Instalações de Gás - Material | FAT DIRETO | vb | 1 | 1 | 162096.7742 | 290000 | 162096.7742 | 0.9842% |  | 290000 |  | -132624.4911
0 |  |  | 01.01.3047 | Instalações de Combate a Incêndio - Material e Mão de Obra | FAT DIRETO | vb | 1 | 1 | 73900 | 73900 | 73900 | 0.4487% |  | 73900 |  | -2152.4272
0 |  |  | 01.01.3249 | Instalações Prediais - Mão de Obra | FAT DIRETO | vb | 1 | 1 | 590000 | 1900 | 590000 | 3.582% |  | 1900
0 |  |  | 01.01.2986 | Eventuais | FAT DIRETO | vb | 1 | 1 | 200000 | 1 | 200000 | 1.214% |  | 1
0 |  |  | 01.01.0419 | Sistema de Irrigação | FAT DIRETO | vb |  | 1 | 1 | 1 | 0 | 0%
0 |  |  | 01.01.3045 | Gerador automático carenado silenciado 40 KVA –220/127V | FAT DIRETO | unid |  | 1 | 115000 | 115000 | 0 | 0%
0 |  |  | 01.01.3112 | Instalação de Gerador e Acessórios | FAT DIRETO | vb |  | 1 | 15000 | 15000 | 0 | 0%
0 |  |  | 01.01.3046 | Sistema de Aquecimento Central | FAT DIRETO | vb |  | 1 | 1 | 1 | 0 | 0%
0 |  |  | 01.01.3243 | Cabeamento e Equipamentos de Especiais - Interfone/CFTV/Antena/Wifi | FAT DIRETO | vb |  | 1 | 1 | 1 | 0 | 0%
0 |  |  | 01.01.2783 | Reservatório Modular - Resermax | FAT DIRETO | vb |  | 1 | 100772.542 | 100772.542 | 0 | 0%
6 |  | 11.1.2 | Luminárias | [7 empty] | 20000 | 0.1214% |  | 0 |  | 0
0 |  |  | 01.01.0304 | Luminárias | FAT DIRETO | vb | 1 | 1 | 20000 | 1 | 20000 | 0.1214% |  | 1 |  | 19416.4757
0 |  |  | 01.01.3055 | Plafon de sobrepor redondo com difusor em acrílico - cor Preta - Cod. RK.02128 | FAT DIRETO | unid | 12 |  | 418.32 | 418.32 | 0 | 0% |  | 0 |  | -12.1841
0 |  |  | 01.01.3056 | Luminária de emergência de teto com ponto elétrico embutido | FAT DIRETO | unid | 8 |  | 17 | 17 | 0 | 0% |  | 0 |  | -0.49515
0 |  |  | 01.01.3057 | Fita de led 4,15m - iluminação lateral na sanca | FAT DIRETO | unid | 1 |  | 207.5 | 207.5 | 0 | 0% |  | 0 |  | -6.0437
0 |  |  | 01.01.3058 | Spot redondo de embutir com lâmpada de led + sensor de presença | FAT DIRETO | unid | 30 |  | 112.53 | 112.53 | 0 | 0% |  | 0 |  | -3.2776
0 |  |  | 01.01.3059 | Fita de led 4,20m - iluminação lateral na sanca | FAT DIRETO | unid | 1 |  | 210 | 210 | 0 | 0% |  | 0 |  | -6.1165
0 |  |  | 01.01.3062 | Fita de led 7,50m | FAT DIRETO | unid | 1 |  | 375 | 375 | 0 | 0% |  | 0 |  | -10.9223
0 |  |  | 01.01.3060 | Luminária de emergência de parede + tomada alta | FAT DIRETO | unid | 15 |  | 17 | 17 | 0 | 0% |  | 0 |  | -0.49515
0 |  |  | 01.01.3061 | Arandela tartaruga branca com lâmpada de led | FAT DIRETO | unid | 20 |  | 32.53 | 32.53 | 0 | 0% |  | 0 |  | -0.94748
4 |  | 11.2 | Instalações Piscina, Sauna e Espelho d'água | [7 empty] | 33309 | 0.2022% |  | 0 |  | 0
6 |  | 11.2.1 | Instalações Piscina, Sauna e Espelho d'água | [7 empty] | 33309 | 0.2022% |  | 0 |  | 0
0 |  |  | 01.01.2989 | Filtração Piscina - Equipamentos | FAT DIRETO | vb | 12488 | 1 | 1 | 1 | 12488 | 0.07583%
0 |  |  | 01.01.2990 | Iluminação - Equipamentos | FAT DIRETO | vb | 3042 | 1 | 1 | 1 | 3042 | 0.01847%
0 |  |  | 01.01.2991 | Aquecimento - Equipamentos | FAT DIRETO | vb | 22340 |  | 1 | 1 | 0 | 0%
0 |  |  | 01.01.2992 | Sauna Vapor - Equipamentos | FAT DIRETO | vb |  |  | 1 | 1 | 0 | 0%
0 |  |  | 01.01.2993 | Mão de Obra para Instalação | FAT DIRETO | vb | 8000 | 1 | 1 | 1 | 8000 | 0.04857%
0 |  |  | 01.01.2994 | Material para Instalação | FAT DIRETO | vb | 9779 | 1 | 1 | 1 | 9779 | 0.05938% |  | 9779 |  | -0.029126
3 |  | 12. | IMPERMEABILIZAÇÃO | [7 empty] | 241413.072 | 1.466% |  | 0 |  | 0
4 |  | 12.1 | Impermeabilização | [7 empty] | 241413.072 | 1.466% |  | 0 |  | 0
6 |  | 12.1.1 | Impermeabilização - Mão de Obra |  |  | m² | 3340.2 |  | 39.6444 |  | 132420.39 | 0.804% |  | 0 |  | #VALUE!
0 |  |  | 01.01.3125 | TIPO A - DENVERTEC 100 - Estrut. Com DENVERTELA POLIÉSTER R nos pontos críticos | FAT DIRETO | m² | 1 | 413.82 | 30 | 90 | 12414.6 | 0.07538%
0 |  |  | 01.01.3002 | TIPO B - DENVERTEC 540 FIBRAS - Estrut. Com DENVERTELA POLIÉSTER R nos pontos críticos | FAT DIRETO | m² | 1 | 704.11 | 35 | 6 | 24643.85 | 0.1496%
0 |  |  | 01.01.3002 | TIPO C - ALSAN PRIMER EPÓXI | FAT DIRETO | m² | 1 | 117.99 | 30 | 6 | 3539.7 | 0.02149%
0 |  |  | 01.01.3002 | TIPO D - DENVERTEC 540 FIBRAS + DENVERTEC 100 - Estrut. Com DENVER TELA POLIÉSTER R nos pontos críticos | FAT DIRETO | m² | 1 | 305.86 | 35 | 6 | 10705.1 | 0.065%
0 |  |  | 01.01.3002 | TIPO E - DENVERMANTA PRIMER ACQUA + DENVERMANTA ELATIC AR | FAT DIRETO | m² | 1 | 145.34 | 42 | 6 | 6104.28 | 0.03706%
0 |  |  | 01.01.3002 | TIPO F - ALSAN ACRIL - Estrut. Com DENVERTELA POLIÉSTER R nos pontos críticos | FAT DIRETO | m² | 1 | 385.25 | 30 | 6 | 11557.5 | 0.07018%
0 |  |  | 01.01.3002 | TIPO G - ALSAN ACRIL (EXPOSTO) - Estrut. Com DENVERTELA POLIÉSTER R nos pontos críticos | FAT DIRETO | m² | 1 | 64.07 | 35 | 6 | 2242.45 | 0.01362%
0 |  |  | 01.01.3002 | TIPO H - DENVERTEC ELASTIC HP (EXPOSTO) - Estrut. Com DENVER TELA POLIÉSTER R nos pontos críticos | FAT DIRETO | m² | 1 | 81.33 | 35 | 6 | 2846.55 | 0.01728%
0 |  |  | 01.01.3002 | TIPO I - DENVER PRIMER ACQUA + DEVENMANTA ELASTICA A 4MM - TIPOII - Aderidac/DENVER POLI ASFALTO + DENVER CAMADA SEPARADORA | FAT DIRETO | m² | 1 | 423 | 52 | 6 | 21996 | 0.1336%
0 |  |  | 01.01.3002 | TIPO J - DENVER PRIMER ACQUA + DEVENMANTA ELASTICA A 4MM - TIPOII + DENVER CAMADA SEPARADORA | FAT DIRETO | m² | 1 | 699.43 | 52 | 6 | 36370.36 | 0.2208%
6 |  | 12.1.2 | Impermeabilização - Material |  |  | vb | 1 |  | 75792.282 |  | 75792.282 | 0.4602% |  | 0 |  | #VALUE!
0 |  |  | 01.01.2998 | DENVERTEC 100 F CAIXA 18KG ONU: N/A | FAT DIRETO | CX | 1 | 126 | 33.32 | 25 | 4198.32 | 0.02549%
0 |  |  | 01.01.2999 | ALSAN ACRIL - BD 12KG ONU: NA | FAT DIRETO | BD | 1 | 60 | 191.69 | 143 | 11501.4 | 0.06984%
0 |  |  | 01.01.3000 | DENVERMANTA PRIMER ACQUA -18L ONU: NA | FAT DIRETO | BD | 1 | 29 | 107.96 | 18 | 3130.84 | 0.01901%
0 |  |  | 01.01.0872 | DENVERTEC ELASTIC HP CAIXA 18KG ONU: N/A | FAT DIRETO | CX | 1 | 14 | 199.27 | 23 | 2789.78 | 0.01694%
0 |  |  | 01.01.2999 | DENVER CAMADA SEPARADORA ONU: N/A | FAT DIRETO | RL | 1 | 3 | 410.75 | 143 | 1232.25 | 0.007482%
0 |  |  | 01.01.3000 | DENVERMANTA ELASTIC 4MM AA ONU: N/A | FAT DIRETO | RL | 1 | 49 | 407.2284 | 18 | 19954.1916 | 0.1212%
0 |  |  | 01.01.0872 | DENVERMANTA ELASTIC 4MM PP ONU: N/A | FAT DIRETO | RL | 1 | 81 | 407.2284 | 23 | 32985.5004 | 0.2003%
6 |  | 12.1.3 | Impermeabilização com Epoxi |  |  | m² |  |  | #DIV/0! |  | 0 | 0% |  | 0 |  | #DIV/0!
0 |  |  | 01.01.3064 | Preparo de Superfície | FAT DIRETO | m² | 1 | 0 | 30 | 30 | 0 | 0%
0 |  |  | 01.01.2718 | Impermeabilização com Epoxi - Material Mão de Obra | FAT DIRETO | m² | 1 | 0 | 95 | 95 | 0 | 0%
6 |  | 12.1.4 | Impermeabilização com Membrana de Poliuretano |  |  | m² |  |  | #DIV/0! |  | 0 | 0% |  | 0 |  | #DIV/0!
0 |  |  | 01.01.3064 | Preparo de Superfície | FAT DIRETO | m² | 1 | 0 | 30 | 30 | 0 | 0%
0 |  |  | 01.01.3065 | Revestimento Impermeável - Resina Termoplástica + Proteção Anti-Corrosiva do Teto | FAT DIRETO | m² | 1 | 0 | 89 | 89 | 0 | 0% |  | 0 |  | -2.5922
0 |  |  | 01.01.3001 | Impermeabilização com argamassa polimérica,consumo2kg/m2 - Material e Mão de Obra | FAT DIRETO | m² | 1 | 0 | 102.1 | 102.1 | 0 | 0% | 0
6 |  | 12.1.3 | Argamassa de Regularização Impermeabilização |  |  | m² | 1691.62 |  | 19.6264 |  | 33200.4 | 0.2016% |  | 0 |  | #VALUE!
0 |  |  | 01.01.2705 | Cimento Portland CPIII 40 RS 50 KGs | FAT DIRETO | sc | 1 | 498 | 29.8 | 29.8 | 14840.4 | 0.09011%
0 |  |  | 01.01.1573 | Areia Lavada | FAT DIRETO | m³ | 1 | 102 | 180 | 180 | 18360 | 0.1115% |  | 18360 |  | -5.2427
6 |  | 12.1.6 | Tratamento de Ralos |  |  | vb | 1 |  |  |  | 0 | 0% |  | 0 |  | 0
0 |  |  | 01.01.3063 | Tratamento de Ralo - Epoxi | FAT DIRETO | vb |  | 1 | 1 | 1 | 0 | 0%
6 |  | 12.1.7 | Impermeabilização da Fundação |  |  | m² |  |  |  |  | 0 | 0% |  | 0 |  | 0
0 |  |  | 01.01.3001 | Impermeabilização com argamassa polimérica,consumo2kg/m2 - Material e Mão de Obra | FAT DIRETO | m² | 1 | 0 | 102.1 | 102.1 | 0 | 0%
3 |  | 13. | MASSA | [7 empty] | 904246.0069 | 5.49% |  | 0 |  | 0
4 |  | 13.1 | Massa | [7 empty] | 904246.0069 | 5.49% |  | 0 |  | 0
6 |  | 13.1.1 | Chapisco |  |  | m² | 2202.2161 |  | 16.5807 |  | 36514.262 | 0.2217% |  | 0 |  | 16.0978
0 |  |  | 01.01.2720 | Chapisco Interno -Mão de obra | RASA | m² | 1 | 2202.2161 | 7.7 | 8 | 16957.064 | 0.103% |  | 17617.7288 |  | -0.52427
0 |  |  | 01.01.0072 | Argamassa chapisco 20Kg | FAT DIRETO | sc | 1.1 | 816 | 17 | 17 | 15259.2 | 0.09265% |  | 15259.2 |  | -0.49515
0 |  |  | 01.01.2721 | Aditivo Base PVA Wonderbond AM712 ( Barrica 55 KG's ) | FAT DIRETO | br | 1.1 | 12.1122 | 322.59 | 322.59 | 4297.998 | 0.0261% |  | 4297.998
6 |  | 13.1.2 | Emboço Interno |  |  | m² | 2202.2161 |  | 67.4252 |  | 148484.9084 | 0.9016% | 67.4252 | 0 |  | #VALUE!
0 |  |  | 01.01.2722 | Emboço Paulista Interno - Mão de Obra | RASA | m² | 1 | 2202.2161 | 36.5 | 40 | 80380.8876 | 0.4881% |  | 88088.644 |  | -4.5631
0 |  |  | 01.01.0872 | Argamassa multiuso 50kg (grandes Qtde, acima de 240) | FAT DIRETO | sc | 1.1 | 2447 | 23 | 23 | 61909.1 | 0.3759% |  | 61909.1 |  | -0.6699
0 |  |  | 01.01.2723 | Cerâmica Padrão para Talistacamento - Material | FAT DIRETO | m² | 1.1 | 12.7729 | 10.925 | 10.925 | 153.4984 | 0.000932% |  | 153.4984 |  | -0.31821
0 |  |  | 01.01.2724 | Cal Hidratada CH-1 Saco c/ 20 Kg | FAT DIRETO | sc | 1.1 | 283.7555 | 19.3554 | 19.3554 | 6041.4223 | 0.03668% |  | 6041.4223 |  | -0.56375
6 |  | 13.1.3 | Emboço Externo |  |  | m² |  |  |  |  | 0 | 0% | #DIV/0! | 0 |  | 0
0 |  |  | 01.01.2738 | Emboço Paulista Externo - Mão de Obra | RASA | m² | 1 | 0 | 75 | 75 | 0 | 0% |  | 0 |  | -2.1845
0 |  |  | 01.01.0872 | Argamassa multiuso 50kg (grandes Qtde, acima de 240) | FAT DIRETO | sc | 1.1 | 0 | 23 | 23 | 0 | 0% |  | 0 |  | -0.6699
0 |  |  | 01.01.2723 | Cerâmica Padrão para Talistacamento - Material | FAT DIRETO | m² | 1.1 | 0 | 10.925 | 10.925 | 0 | 0% |  | 0 |  | -0.31821
0 |  |  | 01.01.2724 | Cal Hidratada CH-1 Saco c/ 20 Kg | FAT DIRETO | sc | 1.1 | 0 | 19.3554 | 19.3554 | 0 | 0% |  | 0 |  | -0.56375
6 |  | 13.1.3 | Estuque em Gesso |  |  | m² | 9970.9997 |  |  |  | 397732.2886 | 2.415% | 39.8889 | #VALUE! |  | 0
0 |  |  | 01.01.2725 | Estuque de Gesso em Parede - Material e Mão de Obra | FAT DIRETO | m² | 1 | 8259.9297 | 38 | 45 | 313877.3286 | 1.906% |  | 371696.8365 |  | -8.1068
0 |  |  | 01.01.2726 | Estuque de Gesso em Teto - Material e Mão de Obra | FAT DIRETO | m² | 1 | 1711.07 | 38 | 45 | 65020.66 | 0.3948% |  | 76998.15 |  | -8.1068
0 |  |  | 01.01.0072 | Argamassa chapisco 20Kg | FAT DIRETO | sc | 0.3 | 3693 | 17 | 17 | 18834.3 | 0.1144% |  | 18834.3 |  | -0.49515
6 |  | 13.1.4 | Contrapiso |  |  | m² | 3529.39 |  | 91.0964 |  | 321514.5479 | 1.952% |  | 0 |  | 88.4431
0 |  |  | 01.01.2749 | Contrapiso - Mão de Obra | RASA | m² | 1 | 3529.39 | 42.5 | 38 | 149999.075 | 0.9108% |  | 134116.82 |  | 3.2621
0 |  |  | 01.01.2098 | Argamassa Multiuso Contrapiso - 50 kgs | FAT DIRETO | sc | 1.1 | 6536 | 23.5 | 23.5 | 168955.6 | 1.026% |  | 168955.6 |  | -0.68447
0 |  |  | 01.01.2723 | Cerâmica Padrão para Talistacamento - Material | FAT DIRETO | m² | 1.1 | 20.4705 | 10.925 | 10.925 | 246.0049 | 0.001494% |  | 246.0049 |  | -0.31821
0 |  |  | 01.01.2705 | Cimento Portland CPIII 40 RS 50 KGs | FAT DIRETO | sc | 1.1 | 70.5878 | 29.8 | 29.8 | 2313.8681 | 0.01405% |  | 2313.8681 |  | -0.86796
0 |  |  | 01.01.3162 | Manta Acústica 10mm - Isolamento PEBD | FAT DIRETO | m² | 1.1 |  | 17.1 | 17.1 | 0 | 0% |  | 0 |  | -0.49806
6 |  | 13.1.5 | Requadro de Janelas e Portas |  |  | m |  |  |  |  | 0 | 0% |  | #VALUE! |  | 0
0 |  |  | 01.01.0872 | Argamassa multiuso 50kg (grandes Qtde, acima de 240) | FAT DIRETO | sc |  | 1 | 23 | 23 | 0 | 0% |  | 0 |  | -0.6699
6 |  | 13.1.6 | Requadro de vão do rodapé |  |  | m |  |  |  |  | 0 | 0% |  | #VALUE! |  | 0
0 |  |  | 01.01.2224 | MO - Requadro de vão de porta, caixilho e etc. | RASA | m |  | 0 | 19.7674 | 19.7674 | 0 | 0% |  | 0 |  | -0.57575
0 |  |  | 01.01.1347 | Argamassa multiuso 50kg (grandes Qtde, acima de 240) | FAT DIRETO | sc |  | 0 | 15.5 | 15.5 | 0 | 0% |  | 0 |  | -0.45146
3 |  | 14. | FORRO | [7 empty] | 34872.39 | 0.2117% |  | 0 |  | 0
4 |  | 14.1 | FORRO | [7 empty] | 34872.39 | 0.2117% |  | 0 |  | 0
6 |  | 14.1.1 | Forro Gesso |  |  | m² | 638.01 |  | 39 |  | 24882.39 | 0.1511% |  | #VALUE! |  | #VALUE!
0 |  |  | 01.01.3246 | Forro em placa de gesso - Material e Mão de Obra | FAT DIRETO | m² | 1 | 638.01 | 39 | 89 | 24882.39 | 0.1511% |  | 56782.89 |  | -51.1359
6 |  | 14.1.2 | Forro Gesso - Sanca |  |  | m | 499.5 |  | 20 |  | 9990 | 0.06066% |  | #VALUE! |  | #VALUE!
0 |  |  | 01.01.3152 | Forro em placa de gesso faixa - Material e Mão de Obra | FAT DIRETO | m | 1 | 499.5 | 20 | 50 | 9990 | 0.06066% |  | 24975 |  | -30.5825
6 |  | 14.1.3 | Forro Especial |  |  | m² | 0 |  | #DIV/0! |  | 0 | 0% |  | #VALUE! |  | #DIV/0!
0 |  |  | 01.01.3067 | Rebaixo PVC Amadeirado | FAT DIRETO | m² | 1 |  | 48 | 913.83 | 0 | 0% |  | 0 |  | -867.2281
3 |  | 15. | REVESTIMENTOS INTERNOS | [7 empty] | 829026.7098 | 5.034% |  | 0 |  | 0
4 |  | 15.1 | REVESTIMENTOS PAREDE | [7 empty] | 159917.2171 | 0.971% |  | 0 |  | 0
6 |  | 15.1.1 | Revestimento Cerâmico |  |  | m² | 1136.366 | 9.9 | 140.7269 |  | 159917.2171 | 0.971% |  | #VALUE! |  | #VALUE!
0 |  |  | 01.01.3258 | Porcelanato Cetim Bianco 60X60 NAT BOLD - Antigo Cargo Plus | FAT DIRETO | m² | 1.2 | 31.875 | 70.58 | 137.71 | 2699.685 | 0.01639% |  | 5267.4075 |  | -69.1857
0 |  |  | 01.01.3254 | Porcelanato SOMA CONCRETO PURO 80X80 NAT RET - Antigo Cimento Natural | FAT DIRETO | m² | 1.2 | 459.84 | 45 | 50.23 | 24831.36 | 0.1508% |  | 27717.3158 |  | -6.5407
0 |  |  | 01.01.3257 | Porcelanato IDEA BIANCO LINE 30X60 MATE - Portobello | FAT DIRETO | m² | 1.1 | 644.651 | 46.03 | 202.32 | 32640.6141 | 0.1982% |  | 143468.3694 |  | -157.6307
0 |  |  | 01.01.3325 | Porcelanato Bloomy Off white nat 120x60 ret, Portobello | FAT DIRETO | m² | 1.2 |  | 84.27 | 84.27 | 0 | 0% |  | 0 |  | -2.4545
0 |  |  | 01.01.3259 | Porcelanato Portobello Midnight Groove 30x90 NAT RET | FAT DIRETO | m² | 1.2 |  | 123.08 | 123.08 | 0 | 0% |  | 0 |  | -3.5849
0 |  |  | 01.01.3260 | Porcelanato Portobello Sunset Honolulu 14,5x14,5 EXT RET | FAT DIRETO | m² | 1.1 |  | 76.33 | 76.33 | 0 | 0% |  | 0 |  | -2.2232
0 |  |  | 01.01.2729 | Revestimento de Parede - Mão de Obra | RASA | m² | 1 | 1136.366 | 65.5 | 90 | 74431.973 | 0.4519%
0 |  |  | 01.01.1566 | Argamassa colante 20kg ACIII Cinza 20kg | FAT DIRETO | sc | 1.1 | 455 | 31.9 | 31.9 | 15965.95 | 0.09694%
0 |  |  | 01.01.2731 | Rejunte para Pisos e Azulejos | FAT DIRETO | bd | 1.1 | 143 | 23.9 | 23.9 | 3759.47 | 0.02283%
0 |  |  | 01.01.3150 | Nivelador de piso - Clips | FAT DIRETO | unid | 1.1 | 13637 | 0.25 | 0.25 | 3750.175 | 0.02277%
0 |  |  | 01.01.3151 | Nivelador de piso - Cunha | FAT DIRETO | unid | 1.1 | 3410 | 0.49 | 0.49 | 1837.99 | 0.01116%
0 |  |  | 01.01.3154 | Cantoneira de alumínio cor branca | FAT DIRETO | m | 1.1 |  | 47.5 | 47.5 | 0 | 0%
6 |  | 15.1.2 | Revestimento Porcelanato Portobello, Gap White BR Retificado, 30 x 60 cm - Cod. 202220E |  |  | m² |  |  | #DIV/0! |  | 0 | 0% |  | 0 |  | #DIV/0!
0 |  |  | 01.01.3070 | Revestimento Porcelanato Portobello, Gap White BR Retificado, 30 x 60 cm - Cod. 202220E - Material | FAT DIRETO | m² | 1.1 | 0 | 74.71 | 74.71 | 0 | 0% |  | 0 |  | -2.176
0 |  |  | 01.01.2729 | Revestimento de Parede - Mão de Obra | RASA | m² | 1 | 0 | 90 | 90 | 0 | 0% |  | 0
0 |  |  | 01.01.2996 | Argamassa AC II Ligamax Gold Extra 20 Kgs | FAT DIRETO | sc | 1.1 | 0 | 28.05 | 28.05 | 0 | 0% |  | 0
0 |  |  | 01.01.2731 | Rejunte para Pisos e Azulejos | FAT DIRETO | bd | 1.1 | 0 | 23.9 | 23.9 | 0 | 0% |  | 0
6 |  | 15.1.3 | Revestimento Porcelanato Portobello, ST Martin Polido Retificado, 90 x 90 cm - Cod. 28927E |  |  | m² |  |  | #DIV/0! |  | 0 | 0% |  | 0 |  | #DIV/0!
0 |  |  | 01.01.3071 | Revestimento Porcelanato Portobello, ST Martin Polido Retificado, 90 x 90 cm - Cod. 28927E - Material | FAT DIRETO | m² | 1.1 | 0 | 89.56 | 89.56 | 0 | 0% |  | 0 |  | -2.6085
0 |  |  | 01.01.2729 | Revestimento de Parede - Mão de Obra | RASA | m² | 1 | 0 | 90 | 90 | 0 | 0% |  | 0
0 |  |  | 01.01.2996 | Argamassa AC II Ligamax Gold Extra 20 Kgs | FAT DIRETO | sc | 1.1 | 0 | 28.05 | 28.05 | 0 | 0% |  | 0
0 |  |  | 01.01.2731 | Rejunte para Pisos e Azulejos | FAT DIRETO | bd | 1.1 | 0 | 23.9 | 23.9 | 0 | 0% |  | 0
6 |  | 15.1.4 | Revestimento Porcelanato Portobello, Simplesmente Branco Natural, 90 x 90 cm - Cod. 99522E |  |  | m² |  |  | #DIV/0! |  | 0 | 0% |  | 0 |  | #DIV/0!
0 |  |  | 01.01.3072 | Revestimento Porcelanato Portobello, Simplesmente Branco Natural, 90 x 90 cm - Cod. 99522E - Material | FAT DIRETO | m² | 1.1 | 0 | 229.98 | 229.98 | 0 | 0% |  | 0 |  | -6.6984
0 |  |  | 01.01.2729 | Revestimento de Parede - Mão de Obra | RASA | m² | 1 | 0 | 90 | 90 | 0 | 0% |  | 0
0 |  |  | 01.01.2996 | Argamassa AC II Ligamax Gold Extra 20 Kgs | FAT DIRETO | sc | 1.1 | 0 | 28.05 | 28.05 | 0 | 0% |  | 0
0 |  |  | 01.01.2731 | Rejunte para Pisos e Azulejos | FAT DIRETO | bd | 1 | 0 | 23.9 | 23.9 | 0 | 0% |  | 0
6 |  | 15.1.2 | Revestimento Acústico em Forrovid |  |  | m² |  |  |  |  | 0 | 0% | #DIV/0! | 0 |  | 0
0 |  |  | 01.01.3068 | Revestimento Acústico em Forrovid | FAT DIRETO | m² | 1 | 0 | 198 | 198 | 0 | 0% |  | 0 |  | -5.767
4 |  | 15.2 | REVESTIMENTOS PISO | [7 empty] | 481056.6568 | 2.921%
6 |  | 15.2.1 | Piso Porcelanato |  |  | m² | 2616.78 | 11.52 | 149.4316 |  | 391029.5806 | 2.374% |  | #VALUE! |  | #VALUE!
0 |  |  | 01.01.3250 | Porcelanato HIT GRIS 80X80 NAT RET - Antigo Madrid Plata | FAT DIRETO | m² | 1.2 | 264.83 | 67.35 | 103.67 | 21403.5606 | 0.13% |  | 32945.9113 |  | -38.2817
0 |  |  | 01.01.3255 | Cerâmica Barlavento Caribbean 14.5X14.5 Relevo EXT BOLD - Antigo Atlas Fuji | FAT DIRETO | m² | 1.1 | 0 | 78.44 | 129.14 | 0 | 0% |  | 0 |  | -52.9847
0 |  |  | 01.01.3258 | Porcelanato Cetim Bianco 60X60 NAT BOLD - Antigo Cargo Plus | FAT DIRETO | m² | 1.2 | 32.74 | 70.58 | 137.71 | 2772.947 | 0.01684% |  | 5410.3505 |  | -69.1857
0 |  |  | 01.01.3259 | Porcelanato HANGAR CHICAGO 60X60 EXT BOLD - Antigo Pietra Natural | FAT DIRETO | m² | 1.2 | 421.53 | 59.61 | 123.08 | 30152.884 | 0.1831% |  | 62258.2949 |  | -65.2062
0 |  |  | 01.01.3257 | Porcelanato HIT OFF WHITE 80X80 NAT RET - Antigo Munari | FAT DIRETO | m² | 1.2 | 1711.07 | 45 | 202.32 | 92397.78 | 0.561% |  | 415420.4189 |  | -158.6307
0 |  |  | 01.01.3255 | Porcelanato SOMA CONCRETO PURO 80X80 NAT RET - Antigo Cimento Natural | FAT DIRETO | m² | 1.2 | 186.61 | 45 | 129.14 | 10076.94 | 0.06119% |  | 28918.5785 |  | -85.4507
0 |  |  | 01.01.3258 | Porcelanato Avantgarde Clair Portobello 20x120cm | FAT DIRETO | m² | 1.2 |  | 91.4 | 137.71 | 0 | 0% |  | 0 |  | -48.9721
0 |  |  | 01.01.3259 | Porcelanato Bloomy Off white nat 120x60 ret, Portobello | FAT DIRETO | m² | 1.2 |  | 110.72 | 123.08 | 0 | 0% |  | 0 |  | -15.5849
0 |  |  | 01.01.3257 | Porcelanato Bloomy Off White nat 90x90 Ret, Portobello | FAT DIRETO | m² | 1.2 |  | 94.55 | 202.32 | 0 | 0% |  | 0 |  | -110.5239
0 |  |  | 01.01.2751 | Revestimento de Piso - Mão de Obra | RASA | m² | 1 | 2616.78 | 65.5 | 90 | 171399.09 | 1.041%
0 |  |  | 01.01.1566 | Argamassa colante 20kg ACIII Cinza 20kg | FAT DIRETO | sc | 1.1 | 1178 | 31.9 | 31.9 | 41336.02 | 0.251%
0 |  |  | 01.01.2731 | Rejunte para Pisos e Azulejos | FAT DIRETO | bd | 1.1 | 328 | 23.9 | 23.9 | 8623.12 | 0.05236%
0 |  |  | 01.01.3154 | Cantoneira de alumínio cor branca | FAT DIRETO | m | 1.1 |  | 47.5 | 47.5 | 0 | 0%
0 |  |  | 01.01.3150 | Nivelador de piso - Clips | FAT DIRETO | unid | 1.1 | 31402 | 0.25 | 0.25 | 8635.55 | 0.05243%
0 |  |  | 01.01.3151 | Nivelador de piso - Cunha | FAT DIRETO | unid | 1.1 | 7851 | 0.49 | 0.49 | 4231.689 | 0.02569%
6 |  | 15.2.2 | Porcelanato Portobello, Bianco Covelano Natural Retificado, 90 x 90 cm - Cod. 24486E |  |  | m² |  | 11.52 | #DIV/0! |  | 0 | 0% |  | #VALUE! |  | #DIV/0!
0 |  |  | 01.01.3074 | Porcelanato Portobello, Bianco Covelano Natural Retificado, 90 x 90 cm - Cod. 24486E - Material | FAT DIRETO | m² | 1.35 | 0 | 96.54 | 96.54 | 0 | 0% |  | 0 |  | -2.8118
0 |  |  | 01.01.2751 | Revestimento de Piso - Mão de Obra | RASA | m² | 1 | 0 | 90 | 90 | 0 | 0%
0 |  |  | 01.01.2996 | Argamassa AC II Ligamax Gold Extra 20 Kgs | FAT DIRETO | sc | 1.1 | 0 | 28.05 | 28.05 | 0 | 0%
0 |  |  | 01.01.2731 | Rejunte para Pisos e Azulejos | FAT DIRETO | bd | 1.1 | 0 | 23.9 | 23.9 | 0 | 0%
6 |  | 15.2.3 | Porcelanato Portobello, Nord RIS Externo Retificado, 90 x 90 cm - Cod. 27027E |  |  | m² |  |  | #DIV/0! |  | 0 | 0% |  | 0 |  | #DIV/0!
0 |  |  | 01.01.3075 | Porcelanato Portobello, Nord RIS Externo Retificado, 90 x 90 cm - Cod. 27027E - Material | FAT DIRETO | m² | 1.35 | 0 | 90.14 | 90.14 | 0 | 0% |  | 0 |  | -2.6254
0 |  |  | 01.01.2751 | Revestimento de Piso - Mão de Obra | RASA | m² | 1 | 0 | 90 | 90 | 0 | 0% |  | 0
0 |  |  | 01.01.2996 | Argamassa AC II Ligamax Gold Extra 20 Kgs | FAT DIRETO | sc | 1.1 | 0 | 28.05 | 28.05 | 0 | 0% |  | 0
0 |  |  | 01.01.2731 | Rejunte para Pisos e Azulejos | FAT DIRETO | bd | 1.1 | 0 | 23.9 | 23.9 | 0 | 0% |  | 0
6 |  | 15.2.4 | Pedra Portuguesa |  |  | m² |  | 11.52 | #DIV/0! |  | 0 | 0% |  | #VALUE! |  | #DIV/0!
0 |  |  | 01.01.2420 | Pedra Portuguesa branca e preta MG - MAT | FAT DIRETO | m² | 1.1 | 0 | 228.15 | 228.15 | 0 | 0% |  | 0 |  | -6.6451
0 |  |  | 01.01.2421 | Pedra Portuguesa branca e preta MG - MO | RASA | m² | 1 | 0 | 144.86 | 144.86 | 0 | 0%
6 |  | 15.2.5 | Porcelanato Eliane, Park Camel Natural, 19,7 x 120 cm - 804600 - ( Piso Salão de Festas + Academia ) |  |  | m² |  | 14.64 | #DIV/0! |  | 0 | 0% |  | #VALUE! |  | #DIV/0!
0 |  |  | 01.01.2886 | Porcelanato Eliane, Park Camel Natural, 19,7 x 120 cm - 804600 - Material | FAT DIRETO | m² | 1.1 | 0 | 156.2499 | 156.2499 | 0 | 0% |  | 0 |  | -4.551
0 |  |  | 01.01.2751 | Revestimento de Piso - Mão de Obra | RASA | m² | 1 | 0 | 90 | 90 | 0 | 0% |  | 0
0 |  |  | 01.01.2996 | Argamassa AC II Ligamax Gold Extra 20 Kgs | FAT DIRETO | sc | 1.1 | 0 | 28.05 | 28.05 | 0 | 0% |  | 0
0 |  |  | 01.01.2731 | Rejunte para Pisos e Azulejos | FAT DIRETO | bd | 1.1 | 0 | 23.9 | 23.9 | 0 | 0% |  | 0
6 |  | 15.2.6 | Porcelanato Eliane, Minimum Cimento Natural, 60 x 60 cm - 8021651 - ( Piso PUC ) |  |  | m² |  | 14.64 | #DIV/0! |  | 0 | 0% |  | #VALUE! |  | #DIV/0!
0 |  |  | 01.01.2887 | Porcelanato Eliane, Minimum Cimento Natural, 60 x 60 cm - 8021651 - Material | FAT DIRETO | m² | 1.1 | 0 | 110.534 | 110.534 | 0 | 0% |  | 0 |  | -3.2194
0 |  |  | 01.01.2751 | Revestimento de Piso - Mão de Obra | RASA | m² | 1 | 0 | 90 | 90 | 0 | 0% |  | 0
0 |  |  | 01.01.2996 | Argamassa AC II Ligamax Gold Extra 20 Kgs | FAT DIRETO | sc | 1.1 | 0 | 28.05 | 28.05 | 0 | 0% |  | 0
0 |  |  | 01.01.2731 | Rejunte para Pisos e Azulejos | FAT DIRETO | bd | 1.1 | 0 | 23.9 | 23.9 | 0 | 0% |  | 0
6 |  | 15.2.7 | Revestimento Cerâmico Eliane, Noronha Agua Mesh Br, 7,5 x 7,5 cm - 8040054 ( Parede Piscina ) |  |  | m² |  |  | #DIV/0! |  | 0 | 0% |  | 0 |  | #DIV/0!
0 |  |  | 01.01.2882 | Revestimento Cerâmico Eliane, Noronha Agua Mesh Br, 7,5 x 7,5 cm - 8040054 - Material | FAT DIRETO | m² | 1.1 | 0 | 96.0474 | 96.0474 | 0 | 0% |  | 0 |  | -2.7975
0 |  |  | 01.01.2733 | Revestimento de Parede( pastilha ) - Mão de Obra | RASA | m² | 1 | 0 | 47.1298 | 47.1298 | 0 | 0% |  | 0
0 |  |  | 01.01.2817 | Argamassa Pastifix - Saco com 20 Kgs | FAT DIRETO | sc | 1.1 | 0 | 28.3879 | 28.3879 | 0 | 0% |  | 0
0 |  |  | 01.01.2818 | Rejunte Flexível para Piscina - Saco com 20 KGs | FAT DIRETO | sc | 1.1 | 0 | 49.0753 | 49.0753 | 0 | 0% |  | 0
6 |  | 15.2.8 | Porcelanato Eliane, Munari Marfim Acetinado, 59 x 59 cm - 8033789 - ( Piso Apartamentos + Escada ) |  |  | m² |  | 11.52 | #DIV/0! |  | 0 | 0% |  | #VALUE! |  | #DIV/0!
0 |  |  | 01.01.2888 | Porcelanato Eliane, Munari Marfim Acetinado, 59 x 59 cm - 8033789 - Material | FAT DIRETO | m² | 1.1 | 0 | 85.2183 | 85.2183 | 0 | 0% |  | 0 |  | -2.4821
0 |  |  | 01.01.2751 | Revestimento de Piso - Mão de Obra | RASA | m² | 1 | 0 | 90 | 90 | 0 | 0%
0 |  |  | 01.01.2996 | Argamassa AC II Ligamax Gold Extra 20 Kgs | FAT DIRETO | sc | 1.1 | 0 | 28.05 | 28.05 | 0 | 0%
0 |  |  | 01.01.2731 | Rejunte para Pisos e Azulejos | FAT DIRETO | bd | 1.1 | 0 | 23.9 | 23.9 | 0 | 0%
6 |  | 15.2.5 | Proteção Piso |  |  | m² | 2616.78 |  | 8.7688 |  | 22946 | 0.1393% |  | #VALUE! |  | #VALUE!
0 |  |  | 01.01.2135 | Papelão ondulado 1,2m largura | FAT DIRETO | RL | 1.3 | 88 | 184.5 | 184.5 | 21106.8 | 0.1282% |  | 21106.8 |  | -5.3738
0 |  |  | 01.01.2134 | Fita crepe 48x50m | RASA | uni | 1.1 | 176 | 9.5 | 9.5 | 1839.2 | 0.01117% |  | 1839.2
6 |  | 15.2.6 | Piso Vinílico |  |  | m² | 0 |  | #DIV/0! |  | 0 | 0% |  | #VALUE! |  | #DIV/0!
0 |  |  | 01.01.3121 | Piso vinílico Cedro, textura lisa 24176654 - Tarkett | FAT DIRETO | m² | 1.1 |  | 228.04 | 50.4 | 0 | 0% |  | 0 |  | 170.9981
6 |  | 15.2.5 | Piso Laminado |  |  | m² | 0 |  |  |  | 0 | 0% |  | #VALUE! |  | 0
0 |  |  | 01.01.3325 | Piso Vinílico Ruffino Sofisticato Tauari 17cm x 1,21cm - mat e mo | FAT DIRETO | m² | 1.05 |  | 70 | 84.27 | 0 | 0% |  | 0 |  | -16.3088
6 |  | 15.2.7 | Revestimento em Piso Cimentado |  |  | m² | 1089.42 |  | 61.575 |  | 67081.0762 | 0.4073% |  | #VALUE! |  | #VALUE!
0 |  |  | 01.01.2757 | Piso Cimentado - Mão de Obra | FAT DIRETO | m² | 1 | 1089.42 | 42 | 42 | 45755.64 | 0.2778% |  | 45755.64 |  | -1.2233
0 |  |  | 01.01.3245 | Piso Cimentado Escada degrau e espelho - Mão de Obra | FAT DIRETO | pav | 1 | 5 | 1900 | 1900 | 9500 | 0.05768% |  | 9500 |  | -55.3398
0 |  |  | 01.01.2706 | Areia Media Lavada | RASA | m³ | 1.1 | 43.5768 | 127.5 | 127.5 | 6111.6462 | 0.03711% |  | 6111.6462
0 |  |  | 01.01.2705 | Cimento Portland CPIII 40 RS 50 KGs | FAT DIRETO | sc | 1.1 | 174.3072 | 29.8 | 29.8 | 5713.79 | 0.03469% |  | 5713.79
4 |  | 15.3 | REVESTIMENTOS RODAPÉ | [7 empty] | 188052.8359 | 1.142%
6 |  | 15.3.2 | Rodapé Cimentado Liso |  |  | m | 130.42 |  | 28.2324 |  | 3682.0696 | 0.02236%
0 |  |  | 01.01.2756 | Rodapé Cimentado - Mão de Obra | RASA | m | 1 | 130.42 | 20 | 20 | 2608.4 | 0.01584%
0 |  |  | 01.01.2706 | Areia Media Lavada | FAT DIRETO | m³ | 1.1 | 5.2168 | 127.5 | 127.5 | 731.6562 | 0.004443%
0 |  |  | 01.01.2705 | Cimento Portland CPIII 40 RS 50 KGs | FAT DIRETO | sc | 1.1 | 10.4336 | 29.8 | 29.8 | 342.0134 | 0.002077%
6 |  | 15.3.3 | Rodapé |  |  | m | 5585.03 |  | 31.714 |  | 177123.6463 | 1.075%
0 |  |  | 01.01.3199 | Santa Luzia Branco 7x240 cm | RASA | m | 1.1 | 2053.23 | 33.99 | 29.23 | 76768.2165 | 0.4661%
0 |  |  | 01.01.3077 | Rodapé Santa Luzia - Mão de Obra | FAT DIRETO | m | 1 | 2053.23 | 14.1 | 14.1 | 28950.543 | 0.1758%
0 |  |  | 01.01.3199 | Rodapé Porcelanato HIT GRIS 10X80 NAT RET - Antigo Madrid Plata | RASA | m | 1.1 | 230.02 | 18 | 29.23 | 4554.396 | 0.02765%
0 |  |  | 01.01.3199 | Rodapé Porcelanato HANGAR CHICAGO 7X60 EXT BOLD - Antigo Pietra Natural | RASA | m | 1.1 | 663.47 | 17.883 | 29.23 | 13051.3174 | 0.07925%
0 |  |  | 01.01.3199 | Rodapé Porcelanato HIT OFF WHITE 7X80 NAT RET - Antigo Munari | RASA | m | 1.1 | 563.5 | 18 | 29.23 | 11157.3 | 0.06775%
0 |  |  | 01.01.3199 | Rodapé Porcelanato Cetim Bianco 60X60 NAT BOLD - Antigo Cargo Plus | RASA | m | 1.1 | 21.58 | 21.174 | 29.23 | 502.6284 | 0.003052%
0 |  |  | 01.01.3200 | Rodapé Inverso Santa Luzia Neo alumínio 30x3000 branco - Material | RASA | m | 1.1 |  | 39.26 | 39.26 | 0 | 0%
0 |  |  | 01.01.3077 | Rodapé Cerâmica - Mão de Obra | FAT DIRETO | m | 1 | 1478.57 | 28.5 | 14.1 | 42139.245 | 0.2559%
6 |  | 15.3.3 | Rodapé Em Granito Branco Dallas H 10Cm |  |  | m | 46.16 |  |  |  | 7247.12 | 0.044%
0 |  |  | 01.01.2495 | Rodapé em Granito Branco Dallas h 10cm - MAT+ MO | RASA | m | 1 | 46.16 | 122 | 122 | 5631.52 | 0.03419%
0 |  |  | 01.01.1944 | Mão de obra - execução de rodapé | FAT DIRETO | m | 1 | 46.16 | 35 | 35 | 1615.6 | 0.00981%
3 |  | 16. | PEDRAS NATURAIS E SINTÉTICAS | [7 empty] | 203956.9207 | 1.238% |  | 0 |  | 0
4 |  | 16.1 | MÁRMORES E GRANITOS | [7 empty] | 188422.926 | 1.144% |  | 0 |  | 0
6 |  | 16.1.1 | Bancadas |  |  |  | 148 |  | 760.25 |  | 112517 | 0.6832% |  | 0 |  | #VALUE!
0 |  |  | 01.01.3288 | Marmores e Granito | FAT DIRETO | vb | 1 |  | 102159 | 2205.882 | 0 | 0%
0 |  |  | 01.01.3082 | Bancada em L Cozinha C=3,90m em Granito Preto São Grabriel - Material | FAT DIRETO | unid |  |  | 3059.1 | 3059.1 | 0 | 0%
0 |  |  | 01.01.3282 | Bancada Cozinha 2,50x0,60 em Marmore Branco Siena - Material | FAT DIRETO | m² |  |  | 902.9125 | 1921.5 | 0 | 0%
0 |  |  | 01.01.3283 | Bancada Cozinha 1,50x0,60 em Granito Verde Ubatuba - Material | FAT DIRETO | unid | 1 | 37 | 540 | 540 | 19980 | 0.1213%
0 |  |  | 01.01.3286 | Bancada Varanda 1,00x0,25 em Granito Verde Ubatuba - Material | FAT DIRETO | unid | 1 | 37 | 415 | 415 | 15355 | 0.09323%
0 |  |  | 01.01.3287 | Bancada Cozinha 2,00x0,65 em Marmore Branco Prime - Material | FAT DIRETO | unid |  |  | 1795.3 | 1795.3 | 0 | 0%
0 |  |  | 01.01.3283 | Bancada Cozinha 1,50x0,60 em Granito Verde Ubatuba - Material | FAT DIRETO | unid |  |  | 540 | 540 | 0 | 0%
0 |  |  | 01.01.3282 | Bancada Cozinha 2,50x0,60 em Marmore Branco Siena - Material | FAT DIRETO | unid |  |  | 1921.5 | 1921.5 | 0 | 0%
0 |  |  | 01.01.3282 | Bancada Cozinha 2,50x0,60 em Marmore Branco Siena - Material | FAT DIRETO | unid | 1 |  | 180 | 1921.5 | 0 | 0%
0 |  |  |  | #N/A | FAT DIRETO | #N/A |  |  | 0 | #N/A | 0 | 0%
0 |  |  |  | #N/A | FAT DIRETO | #N/A |  |  | 0 | #N/A | 0 | 0%
0 |  |  | 01.01.3289 | Bancada Lavatório 0,65x0,45 em Granito Branco Dallas - Material | FAT DIRETO | unid | 1 | 74 | 225 | 225 | 16650 | 0.1011%
0 |  |  | 01.01.3291 | Bancada Lavatório 0,80x0,50 em Marmore Branco Prime - Material | FAT DIRETO | unid | 1 |  | 432.4 | 432.4 | 0 | 0%
0 |  |  | 01.01.3292 | Bancada Lavatório 1,23x0,50 em Marmore Branco Prime - Material | FAT DIRETO | unid | 1 |  | 664.815 | 664.815 | 0 | 0%
0 |  |  | 01.01.2896 | Bancada Varanda Reta - Mão de Obra | FAT DIRETO | unid | 1 | 37 | 250 | 250 | 9250 | 0.05616%
0 |  |  | 01.01.2897 | Bancada Cozinha Reta - Mão de Obra | FAT DIRETO | unid | 1 | 37 | 250 | 250 | 9250 | 0.05616%
0 |  |  | 01.01.3084 | Bancada Lavatório - Mão de Obra | FAT DIRETO | unid | 1 | 74 | 250 | 250 | 18500 | 0.1123%
0 |  |  | 01.01.3117 | Mão Francesa para bancada | FAT DIRETO | unid | 1 | 296 | 45 | 45 | 13320 | 0.08088%
0 |  |  | 01.01.3118 | Parafuso com bucha N10 | FAT DIRETO | unid | 1 | 592 | 8 | 8 | 4736 | 0.02876%
0 |  |  | 01.01.3119 | Silicone Branco | FAT DIRETO | bis | 1 | 148 | 37 | 37 | 5476 | 0.03325%
6 |  | 16.1.1 | Bancadas em Granito |  |  |  | 37 |  | 0 |  | 0 | 0% |  | 0 |  | 0
0 |  |  | 01.01.3288 | BANCADA DE COZINHA - BC03A | FAT DIRETO | unid | 27 |  | 3223.95 | 2205.882 | 0 | 0%
0 |  |  | 01.01.3082 | BANCADA DE COZINHA - BC03A | FAT DIRETO | unid |  |  | 3059.1 | 3059.1 | 0 | 0%
0 |  |  | 01.01.3284 | BANCADA DE COZINHA - BC04 | FAT DIRETO | unid | 10 |  | 4989.9 | 2175.075 | 0 | 0%
6 |  | 16.1.2 | Tento |  |  | m | 68.08 |  | 108.587 |  | 7392.6 | 0.04489% |  | 0 |  | #VALUE!
0 |  |  | 01.01.2789 | Tento, Soleira, Filite e Peitoril - Mão de Obra | FAT DIRETO | m | 1 | 68.08 | 32.5 | 49 | 2212.6 | 0.01343%
0 |  |  | 01.01.2799 | Tento em Granito Branco Dallas - Material | FAT DIRETO | m | 1 | 68.08 | 76.087 | 76.087 | 5180 | 0.03145%
6 |  | 16.1.3 | Soleiras |  |  | m | 140.45 |  | 105.3205 |  | 14792.266 | 0.08982% |  | 0 |  | #VALUE!
0 |  |  | 01.01.2789 | Tento, Soleira, Filite e Peitoril - Mão de Obra | FAT DIRETO | m | 1 | 140.45 | 32.5 | 49 | 4564.625 | 0.02772%
0 |  |  | 01.01.2792 | Soleira em Granito Branco Dallas - Material | FAT DIRETO | m | 1 | 140.45 | 72.8205 | 72.8205 | 10227.641 | 0.0621%
0 |  |  | 01.01.3316 | Soleira em Quartzito Olympus Levigado - Material | FAT DIRETO | m | 1 |  | 114.646 | 114.646 | 0 | 0%
6 |  | 16.1.4 | Filete |  |  | m | 45 |  | 59.1667 |  | 2662.5 | 0.01617% |  | 0 |  | #VALUE!
0 |  |  | 01.01.2789 | Tento, Soleira, Filite e Peitoril - Mão de Obra | FAT DIRETO | m | 1 | 45 | 32.5 | 49 | 1462.5 | 0.00888%
0 |  |  | 01.01.2788 | Filete em Granito Branco Dallas - Material | FAT DIRETO | m | 1 | 45 | 26.6667 | 26.6667 | 1200 | 0.007286%
6 |  | 16.1.5 | Peitoril |  |  | m | 123.2 |  | 109.6429 |  | 13508 | 0.08202% |  | 0 |  | #VALUE!
0 |  |  | 01.01.2789 | Tento, Soleira, Filite e Peitoril - Mão de Obra | FAT DIRETO | m | 1 | 123.2 | 32.5 | 49 | 4004 | 0.02431%
0 |  |  | 01.01.2795 | Peitoril em Granito Branco Dallas - Material | FAT DIRETO | m | 1 | 123.2 | 77.1429 | 77.1429 | 9504 | 0.05771%
6 |  | 16.1.6 | Chapim |  |  | m | 225.88 |  | 159 |  | 35914.92 | 0.2181% |  | 0 |  | #VALUE!
0 |  |  | 01.01.2796 | Chapim - Mão de Obra | FAT DIRETO | m | 1 | 225.88 | 59 | 59 | 13326.92 | 0.08092%
0 |  |  | 01.01.2797 | Chapim em Granito Branco Dallas - Material | FAT DIRETO | m | 1 | 225.88 | 100 | 100 | 22588 | 0.1372%
0 |  |  | 01.01.2797 | Chapim em Granito Branco Siena Levigado - Material | FAT DIRETO | m | 1 |  | 279 | 100 | 0 | 0%
6 |  | 16.1.8 | Piso em granito |  |  | m² | 4.12 |  | 397 |  | 1635.64 | 0.009931% |  | 0 |  | #VALUE!
0 |  |  | 01.01.3087 | Piso Elevador em granito Cinza Andorinha - Material | FAT DIRETO | m² | 1 | 4.12 | 272 | 314.5 | 1120.64 | 0.006804%
0 |  |  | 01.01.3085 | Escada em granito Branco Siena - Material | FAT DIRETO | m² | 1 |  | 314.5 | 314.5 | 0 | 0%
0 |  |  | 01.01.3088 | Piso Elevador em granito - Mão de Obra | FAT DIRETO | m² | 1 | 4.12 | 125 | 160 | 515 | 0.003127%
6 |  | 16.1.9 | Aduelas e Alisares |  |  | m |  |  | #DIV/0! |  | 0 | 0% |  | 0 |  | #DIV/0!
0 |  |  | 01.01.2800 | Aduela e Alisares - Mão de Obra | FAT DIRETO | m | 1 | 0 | 52 | 52 | 0 | 0%
0 |  |  | 01.01.2801 | Aduela em Marmore Branco Itaúnas - Material | FAT DIRETO | m | 1 | 0 | 120 | 120 | 0 | 0%
4 |  | 16.2 | PISO EXTERNO | [7 empty] | 15533.9947 | 0.09432% |  | 0 |  | 0
6 |  | 16.2.1 | Piso Intertravado |  |  | m² | 40.54 |  | 383.177 |  | 15533.9947 | 0.09432% |  | 0 |  | #VALUE!
0 |  |  | 01.01.2420 | Execução de Piso Intertravado - MAT | FAT DIRETO | m² | 1.1 | 40.54 | 145.5 | 228.15 | 6488.427 | 0.0394%
0 |  |  | 01.01.2421 | Execução de Piso Intertravado - MO | FAT DIRETO | m² | 1.1 | 40.54 | 90.72 | 144.86 | 4045.5677 | 0.02456%
0 |  |  | 01.01.3317 | Recomposição de meio fio - MAT E MO | FAT DIRETO | m | 1.1 |  | 285 | 285 | 0 | 0%
0 |  |  | 01.01.3317 | Demolição da calçada | FAT DIRETO | m | 1.1 |  | 149.52 | 285 | 0 | 0%
0 |  |  | 01.01.3317 | Mobilização e Administração | FAT DIRETO | vb | 1 | 5000 | 1 | 285 | 5000 | 0.03036%
6 |  | 16.2.1 | Piso em concreto vassourado |  |  | m² |  |  |  |  | 0 | 0% |  | 0 |  | 0
0 |  |  | 01.01.2420 | Piso em Concreto Vassourado - MAT | FAT DIRETO | m² | 1.05 |  | 0 | 228.15 | 0 | 0% |  |  |  |  | Acerto de Terreno | 0 | 60.4 | 0
0 |  |  | 01.01.2421 | Piso em Concreto Vassourado - MO | FAT DIRETO | m² | 1.1 |  | 126.05 | 144.86 | 0 | 0% |  |  |  |  | Armação | 0 | 9.1 | 0
6 |  | 16.2.2 | Meio fio em Concreto Pré Moldado |  |  | m |  |  |  |  | 0 | 0% |  | 0 |  | 0 | Concreto | 0 | 550 | 0
0 |  |  | 01.01.2761 | Meio fio em concreto armado - Material e Mão de Obra | FAT DIRETO | m | 1.1 | 0 | 48.402 | 48.402 | 0 | 0% | [7 empty] | 0
6 |  | 16.2.3 | Pedra Ardósia ( escada ) |  |  | pav |  |  |  |  | 0 | 0% |  | 0 |  | 0
0 |  |  | 01.01.2758 | Revestimento em Ardósia - Mão de Obra | FAT DIRETO | pav |  | 8 | 870.38 | 870.38 | 0 | 0%
0 |  |  | 01.01.2759 | Revestimento em Ardósia - Material | FAT DIRETO | m |  | 0 | 27.35 | 27.35 | 0 | 0%
3 |  | 17. | ESQUADRIAS EM ALUMÍNIO, FERRO E MADEIRA | [7 empty] | 875132.3892 | 5.314% |  | 0 |  | 0
4 |  | 17.1 | ESQUADRIAS MADEIRA, ALUMÍNIO, VIDROS E FERRAGENS | [7 empty] | 875132.3892 | 5.314% |  | 0 |  | 0
6 |  | 17.1.1 | Esquadrias de Madeira | [7 empty] | 198503 | 1.205% |  | 0 |  | 0
0 |  |  | 01.01.3011 | PM1A - PORTA LISA BRANCA ULTRA VIOLETA 60 X 2,07 X 3,5 - Material | FAT DIRETO | unid | 1 |  | 638 | 638 | 0 | 0% |  | 0 |  | -18.5825
0 |  |  | 01.01.3011 | PM1A - PORTA LISA BRANCA ULTRA VIOLETA 60 X 2,07 X 3,5 - Material | FAT DIRETO | unid | 1 | 85 | 638 | 638 | 54230 | 0.3293% |  | 0 |  | -30.466
0 |  |  | 01.01.3012 | PM02 - PORTA LISA BRANCA ULTRA VIOLETA 70 X 2,10 X 3,5 - Material | FAT DIRETO | unid | 1 | 88 | 638 | 638 | 56144 | 0.3409% |  | 0 |  | -30.466
0 |  |  | 01.01.3013 | PM03 - PORTA LISA BRANCA ULTRA VIOLETA 80 X 2,09 X 3,5 - Material | FAT DIRETO | unid | 1 | 46 | 638 | 638 | 29348 | 0.1782% |  | 0 |  | -30.466
0 |  |  | 01.01.3014 | PM03A - PORTA LISA BRANCA ULTRA VIOLETA 80 X 2,07 X 3,5 - Material | FAT DIRETO | unid | 1 | 2 | 638 | 638 | 1276 | 0.007748% |  | 0 |  | -30.466
0 |  |  | 01.01.3015 | PM04 - PORTA LISA SOLIDA BRANCA ULTRA VIOLETA 90 X 2,10 X 3,5 - Material | FAT DIRETO | unid | 1 | 1 | 698 | 698 | 698 | 0.004238% |  | 0 |  | -30.466
0 |  |  | 01.01.3016 | PM05 - PORTA LISA BRANCA ULTRA VIOLETA 1,03 X 2,09 X 3,5 - Material | FAT DIRETO | unid | 1 | 8 | 950 | 950 | 7600 | 0.04615% |  | 0 |  | -30.466
0 |  |  | 01.01.3017 | PM06 - PORTA LISA BRANCA ULTRA VIOLETA 1,07 X 2,09 X 3,5 - Material | FAT DIRETO | unid | 1 | 1 | 950 | 950 | 950 | 0.005768% |  | 0 |  | -30.466
0 |  |  | 01.01.3018 | PM07 - PORTA LISA BRANCA ULTRA VIOLETA 1,13 X 2,09 X 3,5 - Material | FAT DIRETO | unid | 1 | 4 | 950 | 950 | 3800 | 0.02307% |  | 0 |  | -30.466
0 |  |  | 01.01.3019 | Frete Portas | FAT DIRETO | vb | 1 | 1 | 2500 | 2500 | 2500 | 0.01518% |  | 0 |  | -30.466
0 |  |  | 01.01.3020 | Kit Porta Pronta 1 Folha - Mão de Obra | FAT DIRETO | unid | 1 | 222 | 120 | 120 | 26640 | 0.1618%
0 |  |  | 01.01.3141 | Kit Porta Pronta 2 Folha - Mão de Obra | FAT DIRETO | unid | 1 | 13 | 189 | 189 | 2457 | 0.01492%
0 |  |  | 01.01.3142 | Kit Porta Pronta 3 Folha - Mão de Obra | FAT DIRETO | unid | 1 |  | 246 | 246 | 0 | 0%
0 |  |  | 01.01.3003 | Conjunto Interno IMAB ODIN INT/40 ZC ROS CANTO REDONDO | FAT DIRETO | unid | 1 | 90 | 35 | 89.5 | 3150 | 0.01913%
0 |  |  | 01.01.3004 | Conjunto Interno IMAB ODIN WC/40 ZC ROS CANTO REDONDO | FAT DIRETO | unid | 1 | 86 | 35 | 89.5 | 3010 | 0.01828%
0 |  |  | 01.01.3005 | Conjunto Externo IMAB ODIN EXT/40 ZC ROS CANTO REDONDO | FAT DIRETO | unid | 1 | 46 | 35 | 94.5 | 1610 | 0.009776%
0 |  |  | 01.01.3094 | Fechadura Auxiliar 2422 COM ROSETA | FAT DIRETO | unid | 1 | 13 | 35 | 72.5 | 455 | 0.002763%
0 |  |  | 01.01.3095 | Fecho de Embutir 1011/20 CM FCR |  | unid | 1 | 26 | 49.5 | 49.5 | 1287 | 0.007815%
0 |  |  | 01.01.3006 | Dobradiça Tamanho 2 ½ X 3. Canto Redondo | FAT DIRETO | unid | 1 | 744 | 4.5 | 9 | 3348 | 0.02033%
6 |  | 17.1.2 | Esquadrias de Alumínio | [7 empty] | 560947.53 | 3.406% |  |  |  | 177.76
0 |  |  | 01.01.3138 | Esquadria de Alumínio | FAT DIRETO | vb | 1 |  | 610829 | 1441823.949 | 0 | 0%
0 |  |  | 01.01.3021 | JA1 - 2 Folhas de Correr Anodizado Preto + Vidro 1,4x1,12 | FAT DIRETO | unid | 1 | 73 | 1132.89 | 1132.89 | 82700.97 | 0.5021%
0 |  |  | 01.01.3022 | JA2 - 2 Folhas de Correr + Bandeira Inferior Fixo Anodizado Preto + Vidro 1,3x1,45 | FAT DIRETO | unid | 1 | 15 | 3692 | 3692 | 55380 | 0.3363%
0 |  |  | 01.01.3023 | JA3 - 4 Folhas Fixas Anodizado Preto + Vidro 4,25x1,12 | FAT DIRETO | unid | 1 | 1 | 3282 | 3282 | 3282 | 0.01993%
0 |  |  | 01.01.3024 | JA4 - 4 Folhas Fixas Anodizado Preto + Vidro 3,77x1,12 | FAT DIRETO | unid | 1 | 1 | 3345.52 | 3345.52 | 3345.52 | 0.02031%
0 |  |  | 01.01.3025 | JA5 - Báscula Anodizado Preto + Veneziana 1,2x0,45 | FAT DIRETO | unid | 1 | 2 | 895.57 | 895.57 | 1791.14 | 0.01088%
0 |  |  | 01.01.3026 | PA1 - 2 Folhas de Correr Anodizado Preto + Vidro 1,9x2,22 | FAT DIRETO | unid | 1 | 37 | 2503 | 2503 | 92611 | 0.5623%
0 |  |  | 01.01.3027 | PA2 - 1 Folha Abrir Anodizado Preto + Veneziana 0,8x2,1 | FAT DIRETO | unid | 1 | 1 | 3065.86 | 3065.86 | 3065.86 | 0.01862%
0 |  |  | 01.01.3028 | PA3 - 1 Folha Abrir Anodizado Preto + Vidro 0,8x2,1 | FAT DIRETO | unid | 1 | 1 | 1596 | 1596 | 1596 | 0.009691%
0 |  |  | 01.01.3029 | PA4 - 2 Folhas Abrir Anodizado Preto + Vidro 2,7x2,22 | FAT DIRETO | unid | 1 | 1 | 1649 | 1649 | 1649 | 0.01001%
0 |  |  | 01.01.3030 | PA5 - 1 Folha Abrir + 3 Folhas Fixas Bandeira Fixa Anodizado Preto + Vidro 3,62x2,22 | FAT DIRETO | unid | 1 | 1 | 5713 | 5713 | 5713 | 0.03469%
0 |  |  | 01.01.3264 | PA6 - 4 Folhas Abrir Anodizado Preto + Veneziana 3,67x2,3 | FAT DIRETO | unid | 1 | 1 | 7783 | 7783 | 7783 | 0.04726%
0 |  |  | 01.01.3031 | PA6a - 2 Folhas Abrir Anodizado Preto + Veneziana 1x1,47 | FAT DIRETO | unid | 1 | 1 | 1510 | 1510 | 1510 | 0.009169%
0 |  |  | 01.01.3032 | PA6b - 2 Folhas Abrir Anodizado Preto + Veneziana 1,4x2,1 | FAT DIRETO | unid | 1 | 1 | 2954 | 2954 | 2954 | 0.01794%
0 |  |  | 01.01.3033 | PA7 - 2 Folhas Abrir Anodizado Preto + Veneziana 1,4x2 | FAT DIRETO | unid | 1 | 1 | 2774 | 2774 | 2774 | 0.01684%
0 |  |  | 01.01.3034 | PA8 - 2 Folhas Abrir + 3 Folhas Fixas Anodizado Preto + Vidro Temperado 6,26x2,1 | FAT DIRETO | unid | 1 | 1 | 13936 | 13936 | 13936 | 0.08462%
0 |  |  | 01.01.3035 | PA9 - 1Folha Abrir + 4 Folhas Fixas Anodizado Preto + Vidro 5,8x2,22 | FAT DIRETO | unid | 1 | 1 | 12130 | 12130 | 12130 | 0.07365%
0 |  |  | 01.01.3036 | PA10 - 2 Folhas Abrir Anodizado Preto + Veneziana 2,95x2,5 | FAT DIRETO | unid | 1 | 1 | 7320 | 7320 | 7320 | 0.04445%
0 |  |  | 01.01.3037 | PA11 - 2 Folhas Abrir Anodizado Preto + Veneziana 1,01x2 | FAT DIRETO | unid | 1 | 8 | 2063.5 | 2063.5 | 16508 | 0.1002%
0 |  |  | 01.01.3038 | PA12 - 2 Folhas Abrir Anodizado Preto + Veneziana 1,11x2 | FAT DIRETO | unid | 1 | 4 | 2256.5 | 2256.5 | 9026 | 0.0548%
0 |  |  | 01.01.3039 | PA13 - 2 Folhas Abrir Anodizado Preto + Veneziana 1,2x2,1 | FAT DIRETO | unid | 1 | 1 | 2590 | 2590 | 2590 | 0.01573%
0 |  |  | 01.01.3128 | EA1 - Alçapão Anodizado Preto 1x1 | FAT DIRETO | unid | 1 | 3 | 1100 | 1100 | 3300 | 0.02004%
0 |  |  | 01.01.3129 | GC1 - Guarda Corpo Barrinha/vidro Anodizado Preto 7,54x1,1 | FAT DIRETO | unid | 1 | 7 | 7879.29 | 7879.29 | 55155.03 | 0.3349%
0 |  |  | 01.01.3130 | GC2 - Guarda Corpo Barrinha/vidro Anodizado Preto 7,54x1,1 | FAT DIRETO | unid | 1 | 7 | 7879.29 | 7879.29 | 55155.03 | 0.3349%
0 |  |  | 01.01.3131 | GC3 - Guarda Corpo Barrinha Anodizado Preto 1,35x1,1 | FAT DIRETO | unid | 1 | 12 | 1410.75 | 1410.75 | 16929 | 0.1028%
0 |  |  | 01.01.3132 | GC4 - Guarda Corpo Vidro Anodizado Preto 3,9x1,1 | FAT DIRETO | unid | 1 | 12 | 4075.5 | 4075.5 | 48906 | 0.297%
0 |  |  | 01.01.3133 | GC5 - Guarda Corpo Barrinha Anodizado Preto 3,1x1,1 | FAT DIRETO | unid | 1 | 3 | 3239.5 | 3239.5 | 9718.5 | 0.05901%
0 |  |  | 01.01.3134 | GC6 - Guarda Corpo Barrinha Anodizado Preto 3,1x1,1 | FAT DIRETO | unid | 1 | 3 | 3239.5 | 3239.5 | 9718.5 | 0.05901%
0 |  |  | 01.01.3135 | GC7 - Guarda Corpo Vidro Anodizado Preto 5,15x1,1 | FAT DIRETO | unid | 1 | 3 | 5381.83 | 5381.83 | 16145.49 | 0.09803%
0 |  |  | 01.01.3136 | GC8 - Guarda Corpo Vidro Anodizado Preto 5,15x1,1 | FAT DIRETO | unid | 1 | 3 | 5381.83 | 5381.83 | 16145.49 | 0.09803%
0 |  |  | 01.01.3137 | GR1 - Guarda Corpo 1 Folha Abrir + Barrinha Anodizado Preto 1,85x1,2 | FAT DIRETO | unid | 1 | 1 | 2109 | 2109 | 2109 | 0.01281%
0 |  |  | 01.01.3318 | EDCR - Esquadrias Decoração - EXCLUSO | FAT DIRETO | unid | 1 |  | 0 | 0 | 0 | 0%
0 |  |  | 01.01.3319 | GDCR - Gradil Decoração - EXCLUSO | FAT DIRETO | unid | 1 |  | 0 | 0 | 0 | 0%
6 |  | 17.1.2 | Chumbação de Esquadrias de Alumínio |  |  | m | 1188.14 |  | 70.5919 |  | 83873.0444 | 0.5093%
0 |  |  | 01.01.2704 | Chumbação de Contramarco de Alumínio - Mão de Obra | FAT DIRETO | m | 1 | 1188.14 | 55.5 | 38 | 65941.77 | 0.4004%
0 |  |  | 01.01.2705 | Cimento Portland CPIII 40 RS 50 KGs | FAT DIRETO | sc | 1 | 35.6442 | 29.8 | 29.8 | 1062.1972 | 0.00645%
0 |  |  | 01.01.1573 | Areia Lavada | FAT DIRETO | m³ | 1 | 23.7628 | 180 | 180 | 4277.304 | 0.02597%
0 |  |  | 01.01.2707 | Super Grout SC 25 KGs | FAT DIRETO | kg | 1 | 1069.326 | 0.69914 | 0.69914 | 747.6086 | 0.004539%
0 |  |  | 01.01.2708 | Selante Dow Corning 791, Bisnaga 300g | FAT DIRETO | bng | 1 | 475.256 | 24.9217 | 24.9217 | 11844.1646 | 0.07192%
6 |  | 17.1.3 | Esquadria de Ferro | [7 empty] | 31808.8148 | 0.1931%
0 |  |  | 01.01.2711 | Corrimão em Ferro Escada Enclausurada - Material e Mão de Obra | FAT DIRETO | m | 1 | 43.3 | 369.5209 | 369.5209 | 16000.2548 | 0.09715%
0 |  |  | 01.01.0292 | Escada Marinheiro | FAT DIRETO | uni | 1 | 3 | 1300 | 1300 | 3900 | 0.02368%
0 |  |  | 01.01.0291 | Alambrado | FAT DIRETO | uni | 1 |  | 65000 | 5200 | 0 | 0%
0 |  |  | 01.01.3227 | Visitas de abrir 1 folha (Reservatórios) | FAT DIRETO | unid | 1 | 4 | 800 | 800 | 3200 | 0.01943%
0 |  |  | 01.01.3228 | Grelha fixa | FAT DIRETO | unid | 1 |  | 1500 | 1500 | 0 | 0%
0 |  |  | 01.01.0349 | Escada Metálica com Chapa | FAT DIRETO | uni | 1 |  | 12000 | 12000 | 0 | 0%
0 |  |  | 01.01.0350 | Escada Metálica Caracol com Chapa | FAT DIRETO | m² | 1 |  | 15000 | 15000 | 0 | 0%
0 |  |  | 01.01.3231 | PF05 - Porta em chapa metálica + gradil em pintura estroestática branca | FAT DIRETO | m² | 1 |  | 2500 | 927 | 0 | 0%
0 |  |  | 01.01.3232 | Pergolado em estrutura metálica - Cobertura | FAT DIRETO | kg | 1 |  | 38.24 | 38.24 | 0 | 0%
0 |  |  | 01.01.2710 | Caixa de Embutir Incêncio - Material e Mão de Obra | FAT DIRETO | unid | 1 |  | 155.9185 | 155.9185 | 0 | 0%
0 |  |  | 01.01.2712 | Bicicletário 5 Lugares - Material e Mão de Obra | FAT DIRETO | unid | 1 |  | 84 | 1700 | 0 | 0%
0 |  |  | 01.01.2713 | Chumbação de Porta Corta Fogo - Mão de Obra | FAT DIRETO | unid | 1 | 3 | 350 | 350 | 1050 | 0.006375%
0 |  |  | 01.01.2709 | Chumbação Porta do Elevador - Material e Mão de Obra | FAT DIRETO | unid | 1 | 5 | 350 | 350 | 1750 | 0.01063%
0 |  |  | 01.01.2705 | Cimento Portland CPIII 40 RS 50 KGs | FAT DIRETO | sc | 1 | 1.2 | 29.8 | 29.8 | 35.76 | 0.0002171%
0 |  |  | 01.01.1573 | Areia Lavada | FAT DIRETO | m³ | 1 | 0.96 | 180 | 180 | 172.8 | 0.001049%
0 |  |  | 01.01.0902 | Fornecimento e Instalação Barra Antipânico | FAT DIRETO | unid | 1 |  | 1050 | 1050 | 0 | 0%
0 |  |  | 01.01.0902 | Apoio Portão | FAT DIRETO | kg | 1 |  | 25.5 | 1050 | 0 | 0%
0 |  |  | 01.01.2714 | Porta Corta Fogo 0,90 x 2,10 | FAT DIRETO | unid | 1 | 3 | 1900 | 1900 | 5700 | 0.03461%
6 |  | 17.1.3 | Vidros Planos |  |  | m² | 62.6808 |  |  |  | 0 | 0%
0 |  |  | 01.01.2715 | Vidro Incolor 4mm | RASA | m² | 1.1 |  | 142.47 | 142.47 | 0 | 0%
6 |  | 17.1.3 | Vidros Laminados |  |  | m² | 47.04 |  |  |  | 0 | 0%
0 |  |  | 01.01.2716 | Vidro Laminado Incolor 8mm | RASA | m² | 1.1 |  | 263.74 | 263.74 | 0 | 0%
6 |  | 17.1.3 | Esquadrias em Inox | [7 empty] | 0 | 0%
0 |  |  |  | #N/A | RASA | #N/A |  | 16 | 0 | #N/A | 0 | 0%
0 |  |  |  | #N/A | FAT DIRETO | #N/A |  | 1.68 | 0 | #N/A | 0 | 0%
0 |  |  |  | #N/A | FAT DIRETO | #N/A |  | 7.5 | 0 | #N/A | 0 | 0%
0 |  |  |  | #N/A | FAT DIRETO | #N/A |  | 1 | 0 | #N/A | 0 | 0%
0 |  |  |  | #N/A | FAT DIRETO | #N/A |  |  | 0 | #N/A | 0 | 0%
0 |  |  |  | #N/A | FAT DIRETO | #N/A |  |  |  | #N/A | 0 | 0%
3 |  | 18. | FACHADA | [7 empty] | 580194.6166 | 3.523% |  | 0 |  | 0
4 |  | 18.1 | Fachada | [7 empty] | 580194.6166 | 3.523% |  | 0 |  | 0
6 |  | 18.1.1 | Chapisco Externo |  |  | m² | 2520.2811 |  | 19.3525 |  | 48773.7294 | 0.2961% |  | 0 |  | #VALUE!
0 |  |  | 01.01.2736 | Chapisco Externo - Mão de obra | FAT DIRETO | m² | 1 | 2520.2811 | 10.5 | 16 | 26462.9516 | 0.1607% |  | 40324.4976 |  | -5.8058
0 |  |  | 01.01.0389 | Chapisco Externo - Mão de obra Faixa | FAT DIRETO | ml | 1 | 397.6 | 6 | 10 | 2385.6 | 0.01449% |  | 3976 |  | -4.1748
0 |  |  | 01.01.0072 | Argamassa chapisco 20Kg | FAT DIRETO | sc | 1.1 | 934 | 17 | 17 | 17465.8 | 0.1061% |  | 17465.8 |  | -0.49515
0 |  |  | 01.01.2721 | Aditivo Base PVA Wonderbond AM712 ( Barrica 55 KG's ) | FAT DIRETO | br | 1.1 | 6.9308 | 322.59 | 322.59 | 2459.3779 | 0.01493% |  | 2459.3779 |  | -9.3958
6 |  | 18.1.2 | Emboço Paulista Externo |  |  | m² | 2520.2811 |  | 138.8578 |  | 349960.648 | 2.125% |  | 0 |  | #VALUE!
0 |  |  | 01.01.2738 | Emboço Paulista Externo - Mão de Obra | FAT DIRETO | m² | 1 | 2520.2811 | 60 | 75 | 151216.866 | 0.9182% |  | 189021.0825 |  | -16.7476
0 |  |  | 01.01.0144 | Emboço Paulista Externo - Mão de Obra Faixa | FAT DIRETO | ml | 1 | 397.6 | 30 | 39 | 11928 | 0.07243% |  | 15506.4 |  | -9.8738
0 |  |  | 01.01.2739 | Tela Estruturante 20 cm x 50 M | FAT DIRETO | rl | 1.1 | 25.2028 | 70.8067 | 70.8067 | 1962.982 | 0.01192% |  | 1962.982 |  | -2.0623
0 |  |  | 01.01.0069 | Argamassa revestimento externo 50kg | FAT DIRETO | sc | 1.1 | 4668 | 36 | 36 | 184852.8 | 1.122% |  | 184852.8 |  | -1.0485
6 |  | 18.1.3 | Pintura Externa |  |  | m² | 2520.2811 |  | 72 |  | 181460.2392 | 1.102% |  | 0 |  | #VALUE! |  | 72
0 |  |  | 01.01.3306 | Textura Ibratin, cor Burgos Claro | FAT DIRETO | m² | 1 | 2520.2811 | 72 | 110 | 181460.2392 | 1.102%
0 |  |  | 01.01.3225 | Textura e aplicação de hidrofugantge IBRATIN cor Martínica Mínimo cód. 854A0R | FAT DIRETO | m² | 1 |  | 110 | 255 | 0 | 0%
6 |  | 18.1.4 | Elementos em Alumínio |  |  | unid | 0 |  | #DIV/0! |  | 0 | 0% |  | 0 |  | #DIV/0! |  | #DIV/0!
0 |  |  | 01.01.3315 | PERFIL 150 X 50 MM ANODIZADO BRONZE-1001 (A18) | FAT DIRETO | unid | 1 |  | 6849.4 | 350 | 0 | 0%
6 |  | 18.1.5 | Revestimento Externo em Porcelanato |  |  | m² | 0 |  | #DIV/0! |  | 0 | 0% |  | 0 |  | #DIV/0!
0 |  |  | 01.01.3205 | Revestimento de Porcelanto Externo - Mão de Obra | SERV. ESP. | m² | 1 | 0 | 110 | 110 | 0 | 0% |  | 0 |  | -3.2039
0 |  |  | 01.01.2412 | PORCELANATO PORTOBELLO MINERAL OFF WHITE, NAT. 90X90 | SERV. ESP. | m² | 1.2 |  | 100.19 | 168.59 | 0 | 0% |  | 0 |  | -71.3182
0 |  |  | 01.01.2413 | PORCELANATO PORTOBELLO HIT FENDI, NAT. RET. 80X80 | SERV. ESP. | m² | 1.2 |  | 110.72 | 90.8453 | 0 | 0% |  | 0 |  | 16.6498
0 |  |  | 01.01.2414 | Porcelanato Via Durini Off White, Portobelo | SERV. ESP. | m² | 1.3 |  | 94.55 | 120.39 | 0 | 0% |  | 0 |  | -28.5939
0 |  |  | 01.01.3307 | Argamassa Super Formatos e Pedras Especiais - Cinza 20kg | SERV. ESP. | sc | 1.1 | 0 | 47.84 | 47.84 | 0 | 0% |  | 0 |  | -1.3934
0 |  |  | 01.01.3308 | Rejunte Porcelanato e Pedras - Cinza 1kg | SERV. ESP. | sc | 1.1 | 0 | 23.9 | 23.9 | 0 | 0% |  | 0 |  | -0.69612
0 |  |  | 01.01.3150 | Nivelador de piso - Clips | SERV. ESP. | unid | 1.1 | 0 | 0.25 | 0.25 | 0 | 0% |  | 0 |  | -0.0072816
0 |  |  | 01.01.3151 | Nivelador de piso - Cunha | SERV. ESP. | unid | 1.1 | 0 | 0.49 | 0.49 | 0 | 0% |  | 0 |  | -0.014272
6 |  | 18.1.6 | Revestimento Externo em Porcelanato - Fixação Mecânica |  |  | m² | 0 |  | #DIV/0! |  | 0 | 0% |  | 0 |  | #DIV/0!
0 |  |  | 01.01.3320 | Revestimento de Porcelanto Externo com Fixação Mecânica - Mão de Obra | SERV. ESP. | m² | 1 |  | 180 | 180 | 0 | 0% |  | 0 |  | -5.2427
0 |  |  | 01.01.2412 | Porcelanato Eliane FGMF Risca Taipa EXT 60 X 120 cm | SERV. ESP. | m² | 1.3 |  | 168.59 | 168.59 | 0 | 0% |  | 0 |  | -4.9104
0 |  |  | 01.01.3307 | Argamassa Super Formatos e Pedras Especiais - Cinza 20kg | SERV. ESP. | sc | 1.1 | 0 | 47.84 | 47.84 | 0 | 0% |  | 0 |  | -1.3934
0 |  |  | 01.01.3308 | Rejunte Porcelanato e Pedras - Cinza 1kg | SERV. ESP. | sc | 1.1 | 0 | 23.9 | 23.9 | 0 | 0% |  | 0 |  | -0.69612
0 |  |  | 01.01.3309 | Raimondi Rai Cut | SERV. ESP. | unid |  | 1 | 2458.8 | 2458.8 | 0 | 0% |  | 0 |  | -71.6155
0 |  |  | 01.01.3310 | Disco Diamantado Cortes Precisos CFX Rai-Cut | SERV. ESP. | unid | 1 | 0 | 43.6 | 43.6 | 0 | 0% |  | 0 |  | -1.2699
0 |  |  | 01.01.3311 | Grancho de Segurança para Fixação CFX Rai-Cut 8mm | SERV. ESP. | cx |  | 42 | 1561.194 | 1561.194 | 0 | 0% |  | 0 |  | -45.4717
0 |  |  | 01.01.3150 | Nivelador de piso - Clips | SERV. ESP. | unid | 1.1 | 0 | 0.25 | 0.25 | 0 | 0% |  | 0 |  | -0.0072816
0 |  |  | 01.01.3151 | Nivelador de piso - Cunha | SERV. ESP. | unid | 1.1 | 0 | 0.49 | 0.49 | 0 | 0% |  | 0 |  | -0.014272
6 |  | 18.1.7 | Andaime Suspenso Leve |  |  | cj |  |  |  |  | 0 | 0% |  | 0 |  | 0
0 |  |  | 01.01.2646 | Andaime Suspenso Leve - Aluguel | FAT DIRETO | mês | 3 |  | 700 | 700 | 0 | 0%
0 |  |  | 01.01.2647 | Andaime Suspenso Leve - Montagem | FAT DIRETO | cj | 1 |  | 850 | 850 | 0 | 0%
0 |  |  | 01.01.2648 | Andaime Suspenso Leve - Desmontagem | FAT DIRETO | cj | 1 |  | 550 | 550 | 0 | 0%
0 |  |  | 01.01.2649 | Andaime Suspenso Leve - Frete | FAT DIRETO | vb | 2550 |  | 1 | 1 | 0 | 0%
6 |  | 18.1.8 | Ensaios de Aderência | [7 empty] | 0 | 0% |  | 0 |  | 0
0 |  |  | 01.01.0100 | Ensaio de Aderência - Mobilização | FAT DIRETO | vb | 1 |  | 1500 | 1500 | 0 | 0% |  | 0 |  | -43.6893
0 |  |  | 01.01.0101 | Ensaio de Aderência - Emboço | FAT DIRETO | uni | 1 |  | 950 | 950 | 0 | 0% |  | 0 |  | -27.6699
0 |  |  | 01.01.0102 | Ensaio de Aderência - Cerâmica | FAT DIRETO | uni | 1 |  | 950 | 950 | 0 | 0% |  | 0 |  | -27.6699
3 |  | 19. | ELEVADORES | [7 empty] | 178000 | 1.081% |  | 0 |  | 0
4 |  | 19.1 | Elevadores | [7 empty] | 178000 | 1.081% |  | 0 |  | 0
6 |  | 19.1.1 | Elevador |  |  | uni | 1 |  | 178000 |  | 178000 | 1.081% |  | 0 |  | 172815.534
0 |  |  | 01.01.2784 | Instalações de Elevadores - Material e Mão de Obra | FAT DIRETO | parada | 5 | 1 | 34000 | 34000 | 170000 | 1.032% |  | 170000 |  | -990.2913
|  |  | 01.01.3122 | Tratamento do poço do elevador | FAT DIRETO | vb | 2 |  | 15000 | 1 | 0
0 |  |  | 01.01.3120 | Viga Metálica para Elevador | FAT DIRETO | vb | 1 | 1 | 8000 | 8000 | 8000 | 0.04857% |  | 8000 |  | -233.0097
3 |  | 20. | PINTURA | [7 empty] | 417699.2812 | 2.536% |  | 0 |  | 0
4 |  | 20.1 | Pintura | [7 empty] | 417699.2812 | 2.536% |  | 0 |  | 0
6 |  | 20.1.2 | Pintura de Paredes |  |  | m² | 8852.3261 |  | 27.4622 |  | 243103.9797 | 1.476% |  | 0 |  | #VALUE! |  | 27.4622
0 |  |  | 01.01.3313 | Pintura Acrílica Suvinil, na cor Branca, acabamento Fosco | FAT DIRETO | m² | 1 | 7878.0861 | 28.15 | 28.15 | 221768.1237 | 1.347%
0 |  |  | 01.01.3314 | H02 - Pintura PVA Suvinil, na cor Branca, acabamento Fosco | FAT DIRETO | m² | 1 |  | 26.8 | 30.72 | 0 | 0%
0 |  |  | 01.01.3218 | Pintura texturizada rolada tipo Emalux, na cor gelo | FAT DIRETO | m² | 1 | 974.24 | 21.9 | 21.9 | 21335.856 | 0.1295%
0 |  |  | 01.01.3276 | Pintura epóxi esmalte SUVINIL multissuperfícies acetinada cor Chumbo - Suvinil (H=210cm) + Pintura Pétala Laranja - Suvinil (H=50 acima da pintura de 210cm, até o forro acabado) | FAT DIRETO | m² | 1 |  | 92.5 | 0 | 0 | 0%
0 |  |  | 01.01.3277 | Pintura em acrílico fosco cor Branco Neve, Suvinil, Coral ou Sherwin Williams | FAT DIRETO | m² | 1 |  | 32 | 0 | 0 | 0%
0 |  |  | 01.01.3278 | Pintura texturizada, rolada, na cor cinza claro | FAT DIRETO | m² | 1 |  | 28.5 | 0 | 0 | 0%
0 |  |  | 01.01.3279 | Pintura epóxi esmalte SUVINIL multissuperfícies acetinada cor cinza claro com faixas cor bronze | FAT DIRETO | m² | 1 |  | 92.5 | 0 | 0 | 0%
0 |  |  | 01.01.3280 | Textura “DS 14091” Dune - Textura & Cor | FAT DIRETO | m² | 1 |  | 57.5 | 0 | 0 | 0%
6 |  | 20.1.3 | Pintura Tetos e Forro |  |  | m² | 5801.23 |  | 24.4407 |  | 141785.9995 | 0.8609% |  | #VALUE! |  | #VALUE! |  | 24.4407
0 |  |  | 01.01.3313 | Pintura texturizada rolada tipo Emalux, na cor gelo - Suvinil, Coral, Sherwin Williams sobre bloco de concreto com TRRF de 240min | FAT DIRETO | m² | 1 |  | 28.5 | 28.15 | 0 | 0%
0 |  |  | 01.01.3314 | Pintura Acrílica Suvinil, na cor Branca, acabamento Fosco | FAT DIRETO | m² | 1 | 2358.25 | 28.15 | 30.72 | 66384.7375 | 0.4031%
0 |  |  | 01.01.3218 | Pintura texturizada, rolada, na cor cinza claro | FAT DIRETO | m² | 1 | 3442.98 | 21.9 | 21.9 | 75401.262 | 0.4578%
0 |  |  | 01.01.2743 | Pintura acrílica na cor branca sobre a laje | FAT DIRETO | m | 1 |  | 18 | 18 | 0 | 0%
6 |  | 20.1.4 | Pintura sobre piso |  |  | m² | 1219.84 |  | 23.4678 |  | 28626.902 | 0.1738% |  | 0 |  | #VALUE! |  | 23.4678
0 |  |  | 01.01.2960 | Pintura Epoxi - Material e Mão de Obra | FAT DIRETO | m² | 1.1 |  | 92.5 | 92.5 | 0 | 0%
0 |  |  | 01.01.2961 | Pintura Piso Cinza - Material e Mão de Obra | FAT DIRETO | m² | 1 | 1089.42 | 18.1 | 18.1 | 19718.502 | 0.1197%
0 |  |  | 01.01.1574 | Pintura Rodapé Escada Material e Mão de Obra | FAT DIRETO | m | 1 | 130.42 | 20 | 20 | 2608.4 | 0.01584%
0 |  |  | 01.01.0198 | Pintura de vagas (MAT+MO) | FAT DIRETO | uni | 1 | 42 | 150 | 150 | 6300 | 0.03825%
6 |  | 20.1.5 | Pintura Oleo sobre Escada Marinheiro |  |  | unid | 3 |  | 800 |  | 2400 | 0.01457% |  | #VALUE! |  | #VALUE!
0 |  |  | 01.01.3116 | Pintura Oleo sobre Escada Marinheiro - Material e Mão de Obra | FAT DIRETO | unid | 1 | 3 | 800 | 800 | 2400 | 0.01457% |  | 2400 |  | -23.301
6 |  | 20.1.6 | Pintura Oleo sobre Corrimão |  |  | m | 43.3 |  | 28 |  | 1212.4 | 0.007362% |  | #VALUE! |  | #VALUE!
0 |  |  | 01.01.2744 | Pintura Oleo Sobre Corrimão - Material e Mão de Obra | FAT DIRETO | m | 1 | 43.3 | 28 | 28 | 1212.4 | 0.007362% |  | 1212.4 |  | -0.81553
6 |  | 20.1.7 | Textura Emalux com Resina |  |  | m² |  |  |  |  | 0 | 0% |  | #VALUE! |  | 0
0 |  |  | 01.01.2958 | Textura - Material e Mão de Obra | FAT DIRETO | m² | 1 | 0 | 40 | 40 | 0 | 0% |  | 0 |  | -1.165
6 |  | 20.1.8 | Pintura de Esquadria PCF |  |  | unid | 3 |  | 190 |  | 570 | 0.003461% |  | #VALUE! |  | #VALUE!
0 |  |  | 01.01.2746 | Pintura PCF - Material e Mão de Obra | FAT DIRETO | unid | 1 | 3 | 190 | 190 | 570 | 0.003461% |  | 570 |  | -5.534
6 |  | 20.1.9 | Pintura de Madeira |  |  | unid | 222 |  | 0 |  | 0 | 0% |  | #VALUE! |  | 0
0 |  |  | 01.01.0201 | Pintura esmalte sobre esquadria de madeira - Portas (MAT+MO) | FAT DIRETO | uni |  | 222 | 350 | 350 | 0 | 0% |  | 0 |  | -10.1942
0 |  |  | 01.01.3312 | Pintura em verniz sobre forro de madeira | FAT DIRETO | m² | 1 |  | 148.45 | 148.45 | 0 | 0% |  | 0 |  | -4.3238
6 |  | 20.1.9 | Pintura Demarcação de Vagas |  |  | und |  |  | #DIV/0! |  | 0 | 0% |  | #VALUE! |  | #DIV/0!
0 |  |  | 01.01.2748 | Pintura demarcação de vagas - Material e Mão de Obra | FAT DIRETO | und | 1.1 | 0 | 115.038 | 115.038 | 0 | 0% |  | 0 |  | -3.3506
3 |  | 21. | LOUÇAS E METAIS | [7 empty] | 161044.308 | 0.9778% |  | 0 |  | 0
4 |  | 21.1 | LOUÇAS E METAIS | [7 empty] | 161044.308 | 0.9778% |  | 0 |  | 0
6 |  | 21.1.1 | Louças |  |  | vb | 1 |  | 77848.54 |  | 77848.54 | 0.4727% |  | 0 |  | #VALUE!
0 |  |  | 01.01.3091 | CUBA APOIO 350X350 C/MESA BASIC Q6 BR - 1730680013300 | FAT DIRETO | unid | 1 | 74 | 249.05 | 1 | 18429.7 | 0.1119% |  | 74 |  | 240.7961
0 |  |  | 01.01.3094 | TANQUE P 510x380 FASL 20L CELITE BR - 1512630013300 | FAT DIRETO | unid | 1 | 37 | 279.02 | 72.5 | 10323.74 | 0.06268% |  | 2682.5 |  | 198.3932
0 |  |  | 01.01.3095 | LAV APOIO/SUSP ECO 410X300 CELITE BR - 1040360011300 | FAT DIRETO | unid | 1 | 1 | 120.87 | 49.5 | 120.87 | 0.0007339% |  | 49.5 |  | 67.8495
0 |  |  | 01.01.3096 | BACIA C/CX+CP INST AZALEA BR - 1917230010300 | FAT DIRETO | unid | 1 | 74 | 635.45 | 294.95 | 47023.3 | 0.2855% |  | 21826.3 |  | 321.9917
0 |  |  | 01.01.3096 | BACIA P/CAIXA AZALEA PLUS BR - 1913510010300 | FAT DIRETO | unid | 1 | 1 | 250.6 | 294.95 | 250.6 | 0.001522% |  | 294.95 |  | -51.649
0 |  |  | 01.01.3096 | CAIXA P 3/6 LTS AZA/ACE/ECO/SAV BR - 1555700015300 | FAT DIRETO | unid | 1 | 1 | 181.42 | 294.95 | 181.42 | 0.001102% |  | 294.95 |  | -118.8141
0 |  |  | 01.01.3096 | BACIA C/CX+CP INST ACESSO COMF CE BR - 1317230011300 | FAT DIRETO | unid | 1 | 1 | 842.48 | 294.95 | 842.48 | 0.005115% |  | 294.95 |  | 522.9917
0 |  |  | 01.01.3096 | BACIA P/CX S/ABERT ACESSO COMFORT CE BR - 1313600010300 | FAT DIRETO | unid | 1 | 1 | 495.01 | 294.95 | 495.01 | 0.003006% |  | 294.95 |  | 185.6422
0 |  |  | 01.01.3096 | CAIXA P 3/6 LTS AZA/ACE/ECO/SAV BR - 1555700015300 | FAT DIRETO | unid | 1 | 1 | 181.42 | 294.95 | 181.42 | 0.001102% |  | 294.95 |  | -118.8141
6 |  | 21.1.2 | Metais |  |  | vb | 1 |  | 83195.768 |  | 83195.768 | 0.5052% |  | 0 |  | #VALUE!
0 |  |  | 01.01.3092 | Metais | FAT DIRETO | vb |  |  | 1 | 1 | 0 | 0% |  | 0 |  | -0.029126
0 |  |  | 01.01.3098 | CHUVEIRO C/BRAÇO PRD RED 70 GANGES CR - B5846C6CRB | FAT DIRETO | unid | 1 | 74 | 135.24 | 348.2 | 10007.76 | 0.06077% |  | 25766.8 |  | -216.899
0 |  |  | 01.01.3099 | DUCHA HIGIENICA S/ DERIV CELITE ONE CR - B5003CKCR3 | FAT DIRETO | unid | 1 | 74 | 146.62 | 102.41 | 10849.88 | 0.06588% |  | 7578.34 |  | 39.9395
0 |  |  | 01.01.3100 | Torneira Aco Tanque 1/2` (Parede) | FAT DIRETO | unid | 1 |  |  | 106.71 | 0 | 0% |  | 0 |  | 0
0 |  |  | 01.01.3101 | FLEXIVEL 400 AÇO INOX TRANÇ C/CNPLA RIC - B5008R0CR3 | FAT DIRETO | unid | 1 | 191 | 36.96 | 2142.75 | 7059.36 | 0.04286% |  | 409265.25 |  | -2106.8665
0 |  |  | 01.01.3102 | SIFAO AJU7/8,1.1/4,1.1/2 X DN38-50 CE BR - B5007C5013 | FAT DIRETO | unid | 1 | 185 | 26.87 | 115.02 | 4970.95 | 0.03018% |  | 21278.7 |  | -88.9326
0 |  |  | 01.01.3104 | ACAB REG B. DOCOL 1/2,3/4 1 CEL ONE CR - B5011CKCR3 | FAT DIRETO | unid | 1 | 75 | 36.84 | 154.87 | 2763 | 0.01678% |  | 11615.25 |  | -119.103
0 |  |  | 01.01.3105 | TORN LAV MESA BA CELITE ONE CR - B5001CKCR3 | FAT DIRETO | unid | 1 | 74 | 113.38 | 1156.86 | 8390.12 | 0.05094% |  | 85607.64 |  | -1046.7823
0 |  |  | 01.01.3110 | TORN COZ MESA CELITE ONE CR - B5009CKCR3 | FAT DIRETO | unid | 1 | 40 | 117.25 | 380.633 | 4690 | 0.02848% |  | 15225.32 |  | -266.798
0 |  |  | 01.01.3110 | TORN PIA/TANQUE PRD CELITE ONE CR - B5005CKCR3 | FAT DIRETO | unid | 1 | 37 | 106.28 | 380.633 | 3932.36 | 0.02388% |  | 14083.421 |  | -277.4485
0 |  |  | 01.01.3110 | TORN TANQUE/JARDIM PRD C/BICO C. ONE CR - B5007CKCR3 | FAT DIRETO | unid | 1 | 5 | 79.94 | 380.633 | 399.7 | 0.002427% |  | 1903.165 |  | -303.0213
0 |  |  | 01.01.3110 | TORN LAV MESA BB FECH AUTO ECOPRESS CR - B5000COCRB | FAT DIRETO | unid | 1 | 1 | 248.98 | 380.633 | 248.98 | 0.001512% |  | 380.633 |  | -138.9048
0 |  |  | 01.01.3111 | Cuba de embutir Tramontina Lavínia 40 BL em Aço Inox Alto Brilho 40x34 cm | FAT DIRETO | unid | 1 | 40 | 186.207 | 421.971 | 7448.28 | 0.04523% |  | 16878.84 |  | -241.1875
0 |  |  | 01.01.0250 | Valv Escoamento Cozinha 4 1/2 - Cr Deca | FAT DIRETO | uni | 1 | 74 | 42.8588 | 60.01 | 3171.5512 | 0.01926% |  | 4440.74 |  | -18.3995
0 |  |  | 01.01.0251 | Valvula para Cuba de embutir oval Ref: L37,17 - Branca - Deca | FAT DIRETO | uni | 1 | 111 | 42.8588 | 60.01 | 4757.3268 | 0.02889% |  | 6661.11 |  | -18.3995
0 |  |  | 01.01.2078 | Kit de Fixação para Bacia e Bidê | FAT DIRETO | unid. | 1 | 115 | 11 | 26.6 | 1265 | 0.007681% |  | 3059 |  | -15.9204
0 |  |  | 01.01.2985 | Ralo 15 x 15 | FAT DIRETO | unid | 1 | 289 | 35 | 56.9 | 10115 | 0.06142% |  | 16444.1 |  | -22.9194
0 |  |  | 01.01.2325 | Ralo linear Grelha tampa inox, 90cm | FAT DIRETO | unid | 1 |  |  | 270 | 0 | 0% |  | 0 |  | 0
0 |  |  | 01.01.2978 | Barra de Apoio Reta 70 cm - Inox Esc - 00963616 | FAT DIRETO | unid | 1 | 5 | 625.3 | 212.18 | 3126.5 | 0.01898% |  | 1060.9 |  | 394.9074
3 |  | 22. | AR CONDICIONADO E EXAUSTÃO | [7 empty] | 357846.29 | 2.173% |  | 0 |  | 0
4 |  | 22.1 | AR CONDICIONADO E EXAUSTÃO | [7 empty] | 357846.29 | 2.173% |  | 0 |  | 0
6 |  | 22.1.1 | Ar Condicionado |  |  | ponto | 154 |  |  |  | 268708.87 | 1.632%
0 |  |  | 01.01.2809 | Infra para Ar Condicionado Tipo Split | FAT DIRETO | ponto | 1 | 1 | 226475.08 | 226475.08 | 226475.08 | 1.375% |  | 226475.08 |  | -6596.3616
0 |  |  | 01.01.3126 | Infra para Ar Condicionado + Equipamentos da Área Comum | FAT DIRETO | vb | 1 | 1 | 42233.79 | 42233.79 | 42233.79 | 0.2564% |  | 42233.79 |  | -1230.1104
6 |  | 22.2.2 | Exaustão Mecânica |  |  | vb | 1 |  |  |  | 89137.42 | 0.5412%
0 |  |  | 01.01.2807 | Instalação de Exaustão Mecânica | FAT DIRETO | vb | 1 | 1 | 89137.42 | 89137.42 | 89137.42 | 0.5412% |  | 89137.42 |  | -2596.2355
6 |  | 22.2.3 | Pressurização |  |  | vb | 1 |  |  |  | 0 | 0%
0 |  |  | 01.01.2808 | Pressurização das Escadas | FAT DIRETO | vb | 1 |  | 241242 | 241242 | 0 | 0% |  | 0 |  | -7026.466
3 |  | 23. | EQUIPAMENTOS ESPECIAIS | [7 empty] | 64065.424 | 0.389% |  | 0 |  | 0
4 |  | 23.1 | EQUIPAMENTOS ESPECIAIS | [7 empty] | 64065.424 | 0.389% |  | 0 |  | 0
6 |  | 23.1.1 | Equipamentos Especiais |  |  |  | 1 |  |  |  | 0 | 0%
0 |  |  | 01.01.3045 | Gerador automático carenado silenciado 40 KVA –220/127V | FAT DIRETO | unid | 1 |  | 115000 | 115000 | 0 | 0% |  | 0 |  | -3349.5146
0 |  |  | 01.01.3112 | Instalação de Gerador e Acessórios | FAT DIRETO | vb | 1 |  | 15000 | 15000 | 0 | 0% |  | 0 |  | -436.8932
0 |  |  | 01.01.3206 | Duplicador de Vaga | FAT DIRETO | unid | 1 |  | 51560.12 | 51560.12 | 0 | 0% |  | 0 |  | -1501.7511
0 |  |  |  | Cooktop 4 Bocas Brastemp BDD61AE7 | FAT DIRETO | vb | 110 |  | 892.05 | #N/A | 0 | 0% |  | 0 |  | #N/A
0 |  |  |  | Forno de Embutir a Gás Continental 50L com TOPLimpaFácil | FAT DIRETO | vb |  | 1 | 1089 | #N/A | 0 | 0% |  | #N/A |  | #N/A
6 |  | 23.2.2 | Paisagismo | [7 empty] | 40000 | 0.2429%
0 |  |  |  | Paisagismo | FAT DIRETO | vb | 40000 | 1 | 1 | #N/A | 40000 | 0.2429% |  | #N/A |  | #N/A
6 |  | 23.2.2 | Restauro | [7 empty] | 0 | 0%
0 |  |  |  | Restauro | FAT DIRETO | vb |  | 1 | 1 | #N/A | 0 | 0% |  | #N/A |  | #N/A
0 |  |  |  | #N/A | FAT DIRETO | #N/A |  | 1 | 0 | #N/A | 0 | 0% |  | #N/A |  | 0
0 |  |  |  | #N/A | FAT DIRETO | #N/A |  | 1 | 0 | #N/A | 0 | 0% |  | #N/A |  | 0
0 |  |  |  | #N/A | FAT DIRETO | #N/A |  | 0 | 0 | #N/A | 0 | 0% |  | 0 |  | 0
0 |  |  |  | #N/A | RASA | #N/A |  | 1 | 0 | #N/A | 0 | 0% |  | #N/A |  | 0
6 |  | 23.2.3 | Comunicação Visual | [7 empty] | 14007.84 | 0.08505%
0 |  |  |  | Comunicação Visual | FAT DIRETO | m² | 4002.24 | 1 | 3.5 | #N/A | 14007.84 | 0.08505% |  | #N/A |  | #N/A
6 |  | 23.2.3 | Acessibilidade | [7 empty] | 6403.584 | 0.03888%
0 |  |  |  | Acessibilidade (Piso Tátil, Anel de Corrimão e Placa Braile) | FAT DIRETO | m² | 4002.24 | 1 | 1.6 | #N/A | 6403.584 | 0.03888% |  | #N/A |  | #N/A
6 |  | 23.2.3 | Churrasqueira | [7 empty] | 3654 | 0.02219%
0 |  |  | 01.01.2567 | Fornecimento de Churrasqueira | FAT DIRETO | vb | 1 | 1 | 3654 | 3654 | 3654 | 0.02219% |  | 3654 |  | -106.4272
6 |  | 22.2.3 | Deck de Piscina | [7 empty] | 0 | 0%
0 |  |  | 01.01.1026 | Deck de madeira (mat +mo) | FAT DIRETO | m² | 1 |  | 1350 | 12500 | 0 | 0% |  | 0 |  | -11189.3204
0 |  |  |  | #N/A | FAT DIRETO | #N/A |  | 1 | 0 | #N/A | 0 | 0% |  | #N/A |  | 0
0 |  |  |  | #N/A | FAT DIRETO | #N/A |  | 1 | 0 | #N/A | 0 | 0% |  | #N/A |  | 0
0 |  |  |  | #N/A | FAT DIRETO | #N/A |  | 4 | 0 | #N/A | 0 | 0% |  | #N/A |  | 0
0 |  |  |  | #N/A | FAT DIRETO | #N/A |  | 1 | 0 | #N/A | 0 | 0% |  | #N/A |  | 0
0 |  |  |  | #N/A | FAT DIRETO | #N/A |  | 1 | 0 | #N/A | 0 | 0% |  | #N/A |  | 0
3 |  | 24. | LIMPEZA DE OBRA | [7 empty] | 57871.36 | 0.3514% |  | 0 |  | 0
4 |  | 24.1 | Limpeza de obra | [7 empty] | 57871.36 | 0.3514% |  | 0 |  | 0
6 |  | 24.1.1 | Limpeza Geral obra |  |  | m² | 4002.24 |  |  |  | 56031.36 | 0.3402% |  | 0 |  | 0
0 |  |  | 01.01.2802 | Limpeza de Obra | FAT DIRETO | m² | 1 | 4002.24 | 14 | 14 | 56031.36 | 0.3402% |  | 56031.36 |  | -0.40777
6 |  | 23.1.2 | Limpeza Final obra |  |  | m² |  |  |  |  | 0 | 0% |  | 0 |  | 0
0 |  |  | 01.01.2803 | Limpeza Final | FAT DIRETO | m² | 1 | 0 | 11.085 | 11.085 | 0 | 0% |  | 0 |  | -0.32286
6 |  | 23.1.2 | Descupinização |  |  | vb | 1 |  |  |  | 0 | 0% |  | 0 |  | 0
0 |  |  | 01.01.3156 | Descupinização para entrega | FAT DIRETO | vb |  | 1 | 1 | 1 | 0 | 0% |  | 0 |  | -0.029126
6 |  | 24.1.3 | Limpeza de Caixa D'água e Cisterna |  |  | unid |  |  |  |  | 1840 | 0.01117% |  | 0 |  | 0
0 |  |  | 01.01.2805 | Limpeza de Caixa D'água - Mão de Obra | FAT DIRETO | unid | 1 |  | 591.58 | 591.58 | 0 | 0% |  | 0 |  | -17.2305
0 |  |  | 01.01.2806 | Limpeza de Cisterna - Mão de Obra | FAT DIRETO | unid | 1 | 2 | 920 | 920 | 1840 | 0.01117% |  | 1840 |  | -26.7961
3 |  | 25. | ÁREA COMUM | [7 empty] | 115077.8365 | 0.6987% |  | 0 |  | 0
4 |  | 24.1 | ACADEMIA | [7 empty] | 16000.4926 | 0.09715% |  | 0 |  | 0
6 |  | 24.1.1 | Forro Gesso Decorativo |  |  | m² | 36.44 |  | 130 |  | 4737.2 | 0.02876% |  | #VALUE! |  | #VALUE!
0 |  |  | 01.01.3348 | Forro em drywall Decorativo - Material e Mão de Obra | FAT DIRETO | m² | 1 | 36.44 | 130 | 130 | 4737.2 | 0.02876% |  | 4737.2 |  | -3.7864
6 |  | 24.1.1 | Piso Vinílico |  |  | m² | 36.44 |  | 228.165 |  | 8314.3326 | 0.05048% |  | #VALUE! |  | #VALUE!
0 |  |  | 01.01.3325 | Piso Vinílico Em Manta - Linha: Omnisport - Cor: Beach (Imita Madeira) - Cód.: 3709001 - Fornecedor: Tarket - mat e mo | FAT DIRETO | m² | 1.05 | 36.44 | 217.3 | 84.27 | 8314.3326 | 0.05048% |  | 3224.3387 |  | 126.7009
6 |  | 24.1.1 | Pintura de Paredes |  |  | m² | 65.825 |  | 44.8 |  | 2948.96 | 0.01791% |  | 0 |  | #VALUE! |  | 44.8
0 |  |  | 01.01.3313 | Pintura Acrílica Suvinil, na cor Definir | FAT DIRETO | m² | 1 | 65.825 | 44.8 | 28.15 | 2948.96 | 0.01791%
4 |  | 24.1 | BICICLETÁRIO | [7 empty] | 8569.9295 | 0.05204% |  | 0 |  | 0
6 |  | 24.1.1 | Esquadria de Ferro |  |  | unid | 38 |  | 124.5 |  | 4731 | 0.02873%
0 |  |  | 01.01.2712 | Bicicletário - Material e Mão de Obra | FAT DIRETO | unid | 1 | 38 | 124.5 | 1700 | 4731 | 0.02873%
6 |  | 24.1.1 | Piso Gramado |  |  | m² | 29.74 |  | 29.925 |  | 889.9695 | 0.005404% |  | #VALUE! |  | #VALUE!
0 |  |  | 01.01.3325 | Piso Gramado - mat e mo | FAT DIRETO | m² | 1.05 | 29.74 | 28.5 | 84.27 | 889.9695 | 0.005404% |  | 2631.4993 |  | -56.6001
6 |  | 24.1.1 | Pintura de Paredes |  |  | m² | 65.825 |  | 44.8 |  | 2948.96 | 0.01791% |  | 0 |  | #VALUE! |  | 44.8
0 |  |  | 01.01.3313 | Pintura Acrílica Suvinil, na cor Definir | FAT DIRETO | m² | 1 | 65.825 | 44.8 | 28.15 | 2948.96 | 0.01791%
4 |  | 24.1 | SALÃO DE FESTAS | [7 empty] | 21363.7704 | 0.1297% |  | 0 |  | 0
6 |  | 24.1.1 | Forro Gesso Decorativo |  |  | m² | 42.47 |  | 130 |  | 5521.1 | 0.03352% |  | #VALUE! |  | #VALUE!
0 |  |  | 01.01.3348 | Forro em drywall Decorativo - Material e Mão de Obra | FAT DIRETO | m² | 1 | 42.47 | 130 | 130 | 5521.1 | 0.03352% |  | 5521.1 |  | -3.7864
6 |  | 24.1.1 | Revestimento Cerâmico |  |  | m² | 8.75 | 9.9 | 196.8735 |  | 1722.643 | 0.01046% |  | #VALUE! |  | #VALUE!
0 |  |  | 01.01.3258 | Porcelanato HIT OFF WHITE 80X80 NAT RET - Antigo Munari | FAT DIRETO | m² | 1.2 | 8.75 | 66.55 | 137.71 | 698.775 | 0.004243% |  | 1445.955 |  | -73.0983
0 |  |  | 01.01.2729 | Revestimento de Parede - Mão de Obra | RASA | m² | 1 | 8.75 | 90 | 90 | 787.5 | 0.004782%
0 |  |  | 01.01.1566 | Argamassa colante 20kg ACIII Cinza 20kg | FAT DIRETO | sc | 1.1 | 4 | 31.9 | 31.9 | 140.36 | 0.0008522%
0 |  |  | 01.01.2731 | Rejunte para Pisos e Azulejos | FAT DIRETO | bd | 1.1 | 2 | 23.9 | 23.9 | 52.58 | 0.0003193%
0 |  |  | 01.01.3150 | Nivelador de piso - Clips | FAT DIRETO | unid | 1.1 | 105 | 0.25 | 0.25 | 28.875 | 0.0001753%
0 |  |  | 01.01.3151 | Nivelador de piso - Cunha | FAT DIRETO | unid | 1.1 | 27 | 0.49 | 0.49 | 14.553 | 8.836e-05%
6 |  | 24.1.1 | Piso Porcelanato |  |  | m² | 42.47 | 11.52 | 195.9856 |  | 8323.5074 | 0.05054% |  | #VALUE! |  | #VALUE!
0 |  |  | 01.01.3250 | Porcelanato HIT GRIS 80X80 NAT RET - Antigo Madrid Plata | FAT DIRETO | m² | 1.2 | 42.47 | 67.35 | 103.67 | 3432.4254 | 0.02084% |  | 5283.4379 |  | -38.2817
0 |  |  | 01.01.2751 | Revestimento de Piso - Mão de Obra | RASA | m² | 1 | 42.47 | 90 | 90 | 3822.3 | 0.02321%
0 |  |  | 01.01.1566 | Argamassa colante 20kg ACIII Cinza 20kg | FAT DIRETO | sc | 1.1 | 20 | 31.9 | 31.9 | 701.8 | 0.004261%
0 |  |  | 01.01.2731 | Rejunte para Pisos e Azulejos | FAT DIRETO | bd | 1.1 | 6 | 23.9 | 23.9 | 157.74 | 0.0009578%
0 |  |  | 01.01.3154 | Cantoneira de alumínio cor branca | FAT DIRETO | m | 1.1 |  | 47.5 | 47.5 | 0 | 0%
0 |  |  | 01.01.3150 | Nivelador de piso - Clips | FAT DIRETO | unid | 1.1 | 510 | 0.25 | 0.25 | 140.25 | 0.0008516%
0 |  |  | 01.01.3151 | Nivelador de piso - Cunha | FAT DIRETO | unid | 1.1 | 128 | 0.49 | 0.49 | 68.992 | 0.0004189%
6 |  | 24.1.1 | Pintura de Paredes |  |  | m² | 74.275 |  | 44.8 |  | 3327.52 | 0.0202% |  | 0 |  | #VALUE! |  | 44.8
0 |  |  | 01.01.3313 | Pintura Acrílica Suvinil, na cor Definir | FAT DIRETO | m² | 1 | 74.275 | 44.8 | 28.15 | 3327.52 | 0.0202%
6 |  | 24.1.1 | Bancadas |  |  |  | 1 |  | 2469 |  | 2469 | 0.01499% |  | 0 |  | #VALUE!
0 |  |  | 01.01.3283 | Bancada 2,60x0,60 em Granito Preto São Gabriel - Material | FAT DIRETO | unid | 1 | 1 | 1160 | 540 | 1160 | 0.007043%
0 |  |  | 01.01.3283 | Bancão 2,30x0,45 em Granito Preto São Gabriel - Material | FAT DIRETO | unid | 1 | 1 | 900 | 540 | 900 | 0.005465%
0 |  |  | 01.01.2897 | Bancada Cozinha Reta - Mão de Obra | FAT DIRETO | unid | 1 | 1 | 250 | 250 | 250 | 0.001518%
0 |  |  | 01.01.3117 | Mão Francesa para bancada | FAT DIRETO | unid | 1 | 2 | 45 | 45 | 90 | 0.0005465%
0 |  |  | 01.01.3118 | Parafuso com bucha N10 | FAT DIRETO | unid | 1 | 4 | 8 | 8 | 32 | 0.0001943%
0 |  |  | 01.01.3119 | Silicone Branco | FAT DIRETO | bis | 1 | 1 | 37 | 37 | 37 | 0.0002247%
4 |  | 24.1 | PET PLACE | [7 empty] | 591.6173 | 0.003592% |  | 0 |  | 0
6 |  | 24.1.1 | Piso Gramado |  |  | m² | 19.77 |  | 29.925 |  | 591.6173 | 0.003592% |  | #VALUE! |  | #VALUE!
0 |  |  | 01.01.3325 | Piso Gramado - mat e mo | FAT DIRETO | m² | 1.05 | 19.77 | 28.5 | 84.27 | 591.6173 | 0.003592% |  | 1749.3188 |  | -56.6001
4 |  | 24.1 | CHURRASQUEIRA | [7 empty] | 5507.8088 | 0.03344% |  | 0 |  | 0
6 |  | 24.1.1 | Revestimento Cerâmico |  |  | m² | 4.5 | 9.9 | 167.0477 |  | 751.7145 | 0.004564% |  | #VALUE! |  | #VALUE!
0 |  |  | 01.01.3257 | Porcelanato IDEA BIANCO LINE 30X60 MATE - Portobello | FAT DIRETO | m² | 1.1 | 4.5 | 46.03 | 202.32 | 227.8485 | 0.001383% |  | 1001.484 |  | -157.6307
0 |  |  | 01.01.2729 | Revestimento de Parede - Mão de Obra | RASA | m² | 1 | 4.5 | 90 | 90 | 405 | 0.002459%
0 |  |  | 01.01.1566 | Argamassa colante 20kg ACIII Cinza 20kg | FAT DIRETO | sc | 1.1 | 2 | 31.9 | 31.9 | 70.18 | 0.0004261%
0 |  |  | 01.01.2731 | Rejunte para Pisos e Azulejos | FAT DIRETO | bd | 1.1 | 1 | 23.9 | 23.9 | 26.29 | 0.0001596%
0 |  |  | 01.01.3150 | Nivelador de piso - Clips | FAT DIRETO | unid | 1.1 | 54 | 0.25 | 0.25 | 14.85 | 9.017e-05%
0 |  |  | 01.01.3151 | Nivelador de piso - Cunha | FAT DIRETO | unid | 1.1 | 14 | 0.49 | 0.49 | 7.546 | 4.582e-05%
6 |  | 24.1.1 | Piso Porcelanato |  |  | m² | 19.38 | 11.52 | 197.4765 |  | 3827.0943 | 0.02324% |  | #VALUE! |  | #VALUE!
0 |  |  | 01.01.3250 | Porcelanato DECK CANELA DOURADA 81X81 EXT - Antigo Deck Pau Brasil | FAT DIRETO | m² | 1.2 | 19.38 | 68.47 | 103.67 | 1592.3383 | 0.009668% |  | 2410.9495 |  | -37.1943
0 |  |  | 01.01.2751 | Revestimento de Piso - Mão de Obra | RASA | m² | 1 | 19.38 | 90 | 90 | 1744.2 | 0.01059%
0 |  |  | 01.01.1566 | Argamassa colante 20kg ACIII Cinza 20kg | FAT DIRETO | sc | 1.1 | 9 | 31.9 | 31.9 | 315.81 | 0.001918%
0 |  |  | 01.01.2731 | Rejunte para Pisos e Azulejos | FAT DIRETO | bd | 1.1 | 3 | 23.9 | 23.9 | 78.87 | 0.0004789%
0 |  |  | 01.01.3154 | Cantoneira de alumínio cor branca | FAT DIRETO | m | 1.1 |  | 47.5 | 47.5 | 0 | 0%
0 |  |  | 01.01.3150 | Nivelador de piso - Clips | FAT DIRETO | unid | 1.1 | 233 | 0.25 | 0.25 | 64.075 | 0.0003891%
0 |  |  | 01.01.3151 | Nivelador de piso - Cunha | FAT DIRETO | unid | 1.1 | 59 | 0.49 | 0.49 | 31.801 | 0.0001931%
6 |  | 24.1.1 | Bancadas |  |  |  | 1 |  | 929 |  | 929 | 0.005641% |  | 0 |  | #VALUE!
0 |  |  | 01.01.3288 | Marmores e Granito | FAT DIRETO | vb | 1 |  | 102159 | 2205.882 | 0 | 0%
0 |  |  | 01.01.3082 | Bancada em L Cozinha C=3,90m em Granito Preto São Grabriel - Material | FAT DIRETO | unid |  |  | 3059.1 | 3059.1 | 0 | 0%
0 |  |  | 01.01.3282 | Bancada Cozinha 2,50x0,60 em Marmore Branco Siena - Material | FAT DIRETO | m² |  |  | 902.9125 | 1921.5 | 0 | 0%
0 |  |  | 01.01.3283 | Bancada 1,40x0,57 em Granito Preto São Gabriel - Material | FAT DIRETO | unid | 1 | 1 | 520 | 540 | 520 | 0.003157%
0 |  |  | 01.01.2897 | Bancada Cozinha Reta - Mão de Obra | FAT DIRETO | unid | 1 | 1 | 250 | 250 | 250 | 0.001518%
0 |  |  | 01.01.3117 | Mão Francesa para bancada | FAT DIRETO | unid | 1 | 2 | 45 | 45 | 90 | 0.0005465%
0 |  |  | 01.01.3118 | Parafuso com bucha N10 | FAT DIRETO | unid | 1 | 4 | 8 | 8 | 32 | 0.0001943%
0 |  |  | 01.01.3119 | Silicone Branco | FAT DIRETO | bis | 1 | 1 | 37 | 37 | 37 | 0.0002247%
4 |  | 24.1 | PLAYGROUND | [7 empty] | 4227.405 | 0.02567% |  | 0 |  | 0
6 |  | 24.1.1 | Piso Emborrachado |  |  | m² | 21.19 |  |  |  | 4227.405 | 0.02567% |  | #VALUE! |  | 0
0 |  |  | 01.01.3325 | Piso Emborrachado - mat e mo | FAT DIRETO | m² | 1.05 | 21.19 | 190 | 84.27 | 4227.405 | 0.02567% |  | 1874.9654 |  | 100.196
4 |  | 24.1 | SOLARIUM / DECK / SPA | [7 empty] | 8429.5909 | 0.05118% |  | 0 |  | 0
6 |  | 24.1.1 | Revestimento Cerâmico |  |  | m² | 12.94 | 9.9 | 201.5576 |  | 2608.156 | 0.01584% |  | #VALUE! |  | #VALUE!
0 |  |  | 01.01.3258 | Cerâmica Barlavento Caribbean 14.5X14.5 Relevo EXT BOLD - Antigo Atlas Fuji | FAT DIRETO | m² | 1.1 | 12.94 | 78.44 | 137.71 | 1116.515 | 0.006779% |  | 1960.1641 |  | -61.5547
0 |  |  | 01.01.2729 | Revestimento de Parede - Mão de Obra | RASA | m² | 1 | 12.94 | 90 | 90 | 1164.6 | 0.007071%
0 |  |  | 01.01.1566 | Argamassa colante 20kg ACIII Cinza 20kg | FAT DIRETO | sc | 1.1 | 6 | 31.9 | 31.9 | 210.54 | 0.001278%
0 |  |  | 01.01.2731 | Rejunte para Pisos e Azulejos | FAT DIRETO | bd | 1.1 | 2 | 23.9 | 23.9 | 52.58 | 0.0003193%
0 |  |  | 01.01.3150 | Nivelador de piso - Clips | FAT DIRETO | unid | 1.1 | 156 | 0.25 | 0.25 | 42.9 | 0.0002605%
0 |  |  | 01.01.3151 | Nivelador de piso - Cunha | FAT DIRETO | unid | 1.1 | 39 | 0.49 | 0.49 | 21.021 | 0.0001276%
6 |  | 24.1.1 | Piso Porcelanato |  |  | m² | 29.36 | 11.52 | 198.2778 |  | 5821.435 | 0.03535% |  | #VALUE! |  | #VALUE!
0 |  |  | 01.01.3250 | Porcelanato DECK CANELA DOURADA 81X81 EXT - Antigo Deck Pau Brasil | FAT DIRETO | m² | 1.2 | 17.52 | 67.35 | 103.67 | 1415.9664 | 0.008598% |  | 2179.5581 |  | -38.2817
0 |  |  | 01.01.3255 | Cerâmica Barlavento Caribbean 14.5X14.5 Relevo EXT BOLD - Antigo Atlas Fuji | FAT DIRETO | m² | 1.1 | 11.84 | 78.44 | 129.14 | 1021.6026 | 0.006203% |  | 1681.9194 |  | -52.9847
0 |  |  | 01.01.2751 | Revestimento de Piso - Mão de Obra | RASA | m² | 1 | 29.36 | 90 | 90 | 2642.4 | 0.01604%
0 |  |  | 01.01.1566 | Argamassa colante 20kg ACIII Cinza 20kg | FAT DIRETO | sc | 1.1 | 14 | 31.9 | 31.9 | 491.26 | 0.002983%
0 |  |  | 01.01.2731 | Rejunte para Pisos e Azulejos | FAT DIRETO | bd | 1.1 | 4 | 23.9 | 23.9 | 105.16 | 0.0006385%
0 |  |  | 01.01.3154 | Cantoneira de alumínio cor branca | FAT DIRETO | m | 1.1 |  | 47.5 | 47.5 | 0 | 0%
0 |  |  | 01.01.3150 | Nivelador de piso - Clips | FAT DIRETO | unid | 1.1 | 353 | 0.25 | 0.25 | 97.075 | 0.0005894%
0 |  |  | 01.01.3151 | Nivelador de piso - Cunha | FAT DIRETO | unid | 1.1 | 89 | 0.49 | 0.49 | 47.971 | 0.0002913%
4 |  | 24.1 | QUADRA DE AREIA | [7 empty] | 50387.222 | 0.3059% |  | 0 |  | 0
6 |  | 24.1.1 | Esquadria de Ferro |  |  | vb | 1 |  | 35000 |  | 35000 | 0.2125%
0 |  |  | 01.01.2712 | Alambrado - Material e Mão de Obra | FAT DIRETO | vb | 1 | 1 | 35000 | 1700 | 35000 | 0.2125%
6 |  | 24.1.1 | Piso Areia |  |  | m² | 49.25 |  |  |  | 14725.75 | 0.08941% |  | #VALUE! |  | 0
0 |  |  | 01.01.3325 | Piso Areia - mat e mo | FAT DIRETO | m² | 1.3 | 49.25 | 230 | 84.27 | 14725.75 | 0.08941% |  | 5395.3868 |  | 139.031
6 |  | 24.1.1 | Pintura de Paredes |  |  | m² | 14.765 |  | 44.8 |  | 661.472 | 0.004016% |  | 0 |  | #VALUE! |  | 44.8
0 |  |  | 01.01.3313 | Pintura Acrílica Suvinil, na cor Definir | FAT DIRETO | m² | 1 | 14.765 | 44.8 | 28.15 | 661.472 | 0.004016%
| CUSTO RASO | [9 empty] | 16469381.4822 | 100% | [8 empty] | 16469382.4822
|  |  |  | CUSTO RASO FATURAMENTO DIRETO | FAT DIRETO | 77.28% | 1 |  | 12726953.8695
|  |  |  | CUSTO RASO RASA | RASA | 20.75% | 1 |  | 3418034.0875 |  | 0
|  |  | CUSTO RASO | [7 empty] | 16469381.4822
|  |  | BDI | [6 empty] | 0 | 0 |  |  |  |  | 0 | 0
|  |  | BDI EM INCC | [7 empty] | 0
| CUSTO TOTAL | [9 empty] | 16469381.4822 |  |  |  |  | #REF!
| CUSTO RASO + BDI + IMPOSTOS | [9 empty] | 16469381.4822 | 91496.5638
| ASSISTÊNCIA TÉCNICA - 1% CUSTO RASO | [9 empty] | 164693.8148 |  |  |  |  | #REF!
[9 empty] | Área Construída |  | 4002.24
[9 empty] | Custo p/ m² |  | 4115.0409 | 137.2%
[8 empty] | 1 | Área Privativa (m²) |  | 2079.85 | 11399816.1565
[9 empty] | Custo p/ m² |  | 7918.5429 | 5481.0761
[9 empty] | Conferência Despesa Indireto |  | 22108670.5587
[11 empty] | 4421734.1117 | D.D Linha |  |  |  | 4421734.1117 | 0
[9 empty] | Conferência Despesa Direto |  | 59941004.8207
[11 empty] | 11988200.9641 | D.I Linha |  |  |  | 12047647.3705 | -59446.4063
[9 empty] | Conferência Custo Total |  | 16409935.0759 | Total Linha |  |  |  | 16469381.4822
[9 empty] | Diferença |  | -59446.4063

## 03. Insumos (hidden)
TABELA DE INSUMOS
CÓDIGO | DESCRIÇÃO | UNIDADE | PREÇO | OBS | DATA
01.01.0001 | Placa de Obra | vb | 1 | Valor Estimado | 2017-05-23
01.01.0002 | Ensaio de compressão simples | vb | 2000 | Valor Estimado | 2017-01-26 | 1.02
01.01.0003 | Módulo de deformação | vb | 2000 | Valor Estimado | 2017-01-26
01.01.0004 | Módulo de elasticidade | vb | 2000 | Valor Estimado | 2017-01-26
01.01.0005 | Consultoria Estrutura | mês | 3000 |  | 2019-10-28
01.01.0006 | Levantamento Topográfico Planialtimétrico | uni | 2600 | Toptec | 2017-01-26
01.01.0007 | Madeiramento em Telhado a ser feito | m | 97.24 | Sco | 2019-10-16
01.01.0008 | Caibro quadrado 5x5x300cm | uni | 20 | Preço Leroy Merlin | 2017-01-25
01.01.0009 | Caibro 5x2,5cm | uni | 12 | Preço Leroy Merlin | 2017-01-25
01.01.0010 | Madeirite | uni | 62 | Preço Comprado Xian | 2017-01-25
01.01.0011 | Malha de aço 10x10cm 2x3m | uni | 60 | Preço Leroy Merlin | 2017-01-25
01.01.0012 | Projeto, Ampliação em Estrutura Metálica, Reforço de Paredes internas | vb | 107600 | D & G Serviços de Engenharia / Romana - 17000 correção de valor | 2019-10-14
01.01.0013 | Bombeamento de concreto - até 40m³ | dia | 2400 | Supermix | 2024-04-01
01.01.0014 | Bombeamento de concreto - acima 40m³ | m² | 65 | Supermix | 2024-04-01
01.01.0015 | Mesa de escritório | uni | 150 | Preço Comprado Xian | 2017-01-25
01.01.0016 | Cadeira de escritório simples | uni | 100 | Valor Estimado | 2017-01-25
01.01.0017 | Estante de aço | uni | 400 | Valor Estimado | 2017-01-25
01.01.0018 | Ar condicionado | uni | 1500 | Valor Estimado | 2017-01-25
01.01.0019 | Bebedouro de aço | mês | 400 | Preço Comprado Xian | 2017-01-25
01.01.0020 | Kit Primeiros Socorros | uni | 100 | Valor Estimado | 2017-01-25
01.01.0021 | Cafeteira | uni | 100 | Valor Estimado | 2017-01-25
01.01.0022 | Computador | uni | 1000 | Valor Estimado | 2017-01-25
01.01.0023 | Compra de Impressora A3 | uni | 2500 | Valor Estimado | 2017-01-25
01.01.0024 | Cartuchos de impressora | mês | 300 | Valor Estimado | 2017-01-25
01.01.0025 | Extintor de Pó Químico 4kg | uni | 540 | Compra Meet | 2020-10-14
01.01.0026 | Extintor CO2 4Kg | uni | 370 | Compra Meet | 2020-10-14
01.01.0027 | EPI EVENTUAL | mês | 300 | Valor Estimado | 2017-01-25
01.01.0028 | Acompanhamento Mensal Tec. Seg. | mês | 1000 | Brascipa | 2017-11-01
01.01.0029 | Bandeja primária | m | 100 | Preço Material | 2017-01-25
01.01.0030 | Proteção periférica - locação | m | 5.3 | Scora | 2017-05-23
01.01.0031 | Munk Locação | dia | 800 | Local | 2017-01-25
01.01.0032 | Velox Locação | mês | 290 | Valor Estimado | 2017-01-25
01.01.0033 | Frete Velox Ida e Volta | uni | 180 | Valor Estimado | 2017-01-25
01.01.0034 | Escavadeira Locação | mês | 20240 | Transmater | 2017-05-23
01.01.0035 | Frete Escavadeira Ida e Volta | uni | 1400 | Transmater | 2017-05-23
01.01.0036 | Retroescavadeira Locação | mês | 32000 | Transmater | 2017-05-23
01.01.0037 | Frete Retroescavadeira Ida e Volta | uni | 1400 | Transmater | 2017-05-23
01.01.0038 | Locação de máquinas geral | mês | 850 | Valor Estimado | 2017-01-25
01.01.0039 | Trena padrão | uni | 30 | Valor Estimado | 2017-01-25
01.01.0040 | Régua de alumínio | uni | 50 | Valor Estimado | 2017-01-25
01.01.0041 | Esquadro | uni | 30 | Valor Estimado | 2017-01-25
01.01.0042 | Nível de mão | uni | 40 | Valor Estimado | 2017-01-25
01.01.0043 | Diversos materiais de canteiro | uni | 450 | Valor Estimado | 2017-01-25
01.01.0044 | Andaime Tubular 6m | mês | 307 | Seletto 4,5m + 25% | 2017-07-19
01.01.0045 | Material de escritório | mês | 550 | Anibal | 2024-06-05
01.01.0046 | Material de limpeza e higiene | mês | 600 | Anibal | 2024-06-05
01.01.0047 | Material de higiene | mês | 60 | Valor Estimado | 2017-01-25
01.01.0048 | Motoboy | mês | 100 | Valor Estimado | 2017-01-25
01.01.0049 | Cópias e plotagens | mês | 450 | Rodrigo, planilha | 2022-01-23
01.01.0050 | Telefonia e Internet | mês | 100 | Valor Estimado | 2017-01-25
01.01.0051 | Caçamba para entulho | uni | 400 |  | 2019-09-03
01.01.0052 | Caçamba Classe D | uni | 700 | Valor Estimado | 2017-01-25
01.01.0053 | Caixinha de Obra | mês | 1000 | Valor Estimado | 2017-01-25
01.01.0054 | Estaca Metálica - Mobilização e Montagem | uni | 6500 | Estimativa | 2017-01-25
01.01.0055 | Estaca Metálica - Cravação | m | 48.5 | Estimativa | 2017-01-25
01.01.0056 | Estaca Metálica - Emendas | uni | 75 | Estimativa | 2017-01-25
01.01.0057 | Arrasamento de estacas | uni | 150 | JFB | 2025-05-15
01.01.0058 | Ampliação em Estr. Metálica + Laje | m² | 628.232 | Acerto de Verba | 2019-10-17
01.01.0059 | Corte e Dobra de Aço - MO | kg | 0.75 | Arcelormittal | 2022-08-11
01.01.0060 | Mobilização e desmobilização de Estaca Raiz | unid | 23000 | Rei das Estacas | 2024-02-14
01.01.0061 | Ensaio PIT | vb | 5000 | Valor Estimado | 2017-01-25
01.01.0062 | Forma Mat | m² | 0 | Valor Estimado | 2017-01-25
01.01.0063 | Brita 0 | m³ | 210 | Cruzada | 2020-12-23
01.01.0064 | Estrutura Metálica mais telhas termo acústicas com EPS 30mm. - MO + MAT | vb | 36500 | Mauricio | 2021-10-07
01.01.0065 | Manta Asfáltica MAT+MO Completo | m² | 115 | Aceimper | 2021-12-22
01.01.0066 | Primer 18l | uni | 130 | Valor Estimado | 2017-01-25
01.01.0067 | Proteção Mecânica | m² | 11.8 | Valor Estimado | 2017-01-25
01.01.0068 | Impermeabilização com cimento polimérico MAT+MO | m² | 45 | Bleza | 2017-11-06
01.01.0069 | Argamassa revestimento externo 50kg | sc | 36 | Votorantim | ALVENARIA | 2022-03-30
01.01.0070 | Argamassa multiuso 50kg (pequenas Qtde) | uni | 21.5 | Cruzada | 2021-10-07
01.01.0071 | Tela galvanizada | Cx | 245 | Cruzada | 2019-10-16
01.01.0072 | Argamassa chapisco 20Kg | sc | 17 | Riomix | 2017-01-27
01.01.0073 | Tinta acrílica 18l | uni | 220 | Valor Estimado | 2017-01-25
01.01.0074 | Selador para pintura 18l - Suvinil | uni | 169.99 | Cruzada | 2019-10-16
01.01.0075 | Massa Acrílica | uni | 90 | Valor Estimado | 2017-01-25
01.01.0076 | Lastro de concreto 5cm | m³ | 225 | Supermix | 2017-01-25
01.01.0077 | Piso cerâmico Forma Branco 45x45 Eliane | m² | 26.9 | Valor Estimado | 2017-01-25
01.01.0078 | Argamassa colante 20kg | uni | 21.9 | Amoedo | 2017-12-05
01.01.0079 | Soleira granito cinza andorinha | m | 20 | Valor Estimado | 2017-01-25
01.01.0080 | Cimento branco | kg | 2.5 | Valor Estimado | 2017-01-25
01.01.0081 | Cerâmica ref. 32530 - Incefra 32x56cm | m² | 13.9 | Valor Estimado | 2017-01-25
01.01.0082 | Tinta Esmalte Sintético 3,6l | uni | 59.9 | Valor Estimado | 2017-01-25
01.01.0083 | Forro de gesso drywall - ST MAT+MO | m² | 86.25 | SW Gesso | 2021-12-21
01.01.0084 | Bacia Sanitária Com Caixa Izy | uni | 299 | Valor Estimado | 2017-01-25
01.01.0085 | Lavatório Aspen/Vogue Plus Branco 44,5x35,5cm | uni | 126.9 | Valor Estimado | 2017-01-25
01.01.0086 | Torneira para lavatório de mesa Zenit Docol Tronic Leed | uni | 0 | Não orçado | 2017-01-25
01.01.0087 | Barra de Apoio Conforto Aço Polido 70cm DECA | uni | 423.9 | CeC | 2017-07-20
01.01.0088 | Barra de apoio lavatório Deca 2390.C.Pol | uni | 0 | Não orçado | 2017-01-25
01.01.0089 | Porta de madeira revestido em fórmica - (0,90 x 2,10)m | uni | 650 | Valor Estimado | 2017-01-25
01.01.0090 | Porta de madeira revestido em fórmica - (3,2 x 2,10)m | uni | 1300 | Valor Estimado | 2017-01-25
01.01.0091 | Colocação de porta de madeira | uni | 100 | Valor Estimado | 2017-01-25
01.01.0092 | PCF - P60 - (1,40 x 2,50)m dupla | uni | 1440 | Valor por m² com base em Xian | 2017-02-13
01.01.0093 | PCF -P60 - (0,90 x 2,50)m - Escadas, S.Tecnica cob | uni | 1100 | Valor por m² com base em Xian | 2017-02-13
01.01.0094 | Rufo em chapa galvanizada - platibandas | m | 60 | Valor Estimado | 2017-01-25
01.01.0095 | Corrimão em ferro tubular Ø 2" | m | 120 | Valor Estimado | 2017-01-25
01.01.0096 | Guarda corpo metálico em aço galvanizado tubular - Cobertura | m | 180 | Valor Estimado | 2017-01-25
01.01.0097 | Parede de Drywall ST MAT+MO | m² | 116 | Com nota | 2019-10-22
01.01.0098 | Vidro simples 3mm | m² | 65 | Valor Estimado | 2017-01-25
01.01.0099 | Proteção passiva | vb | 30140 | D'Angeli | 2017-01-25
01.01.0100 | Ensaio de Aderência - Mobilização | vb | 1500 | Dinamica Engenharia | 2024-11-15
01.01.0101 | Ensaio de Aderência - Emboço | uni | 950 | Dinamica Engenharia | 2024-11-15
01.01.0102 | Ensaio de Aderência - Cerâmica | uni | 950 | Dinamica Engenharia | 2024-11-15
01.01.0103 | Controle Tecnológico - Diária Moldador | dia | 225 | Tecnocon | 2022-06-02
01.01.0104 | Controle Tecnológico - Mobilização | uni | 155 | Tecnocon | 2022-06-02
01.01.0105 | Controle Tecnológico - Ensaio compressão simples concreto NBR 7215 | cp | 12 | Tecnocon | 2022-06-02
01.01.0106 | Controle Tecnológico - Módulo de deformação – série 5 cp’s – NBR 8522 | uni | 450 | Tecnocon | 2022-06-02
01.01.0107 | Controle Tecnológico - Coleta de materiais na obra | uni | 155 | Tecnocon | 2022-06-02
01.01.0108 | Topógrafo + Estação | mês | 10000
01.01.0109 | Container Escritório com WC NR18 | mês | 500 | JR | 2020-03-01
01.01.0110 | Container Almoxarifado | mês | 900 | NHJ | 2020-03-01
01.01.0111 | Container Mestre | mês | 400 | Tecnofast | 2017-05-23
01.01.0112 | Container Banheiro | mês | 400 | NHJ | 2020-03-01
01.01.0113 | Container Duchas | mês | 800 | Tecnofast | 2017-05-23
01.01.0114 | Container - Montagem e Desmontagem | vb | 4000 | Tecnofast | 2017-05-23
01.01.0115 | Container - Frete ida / volta | viagem | 920 | JR | 2020-03-01
01.01.0116 | Container - Refeitório | mês | 500 | Tecnofast | 2017-05-23
01.01.0117 | Forma MAT+MO | m² | 78 | Fixpar | 2018-03-09
01.01.0118 | Lançamento de concreto Radier | m² | 40 | Estimativa | 2017-05-23
01.01.0119 | Escada de obra - barraco | uni | 2500 | Estimativa | 2017-05-23
01.01.0120 | Guarda corpo de madeira - barraco | m | 70 | Estimativa | 2017-05-23
01.01.0121 | Tapume com telha metálica (h=2,20m) - material e mão de obra | m | 530 | JFB | 2022-01-23
01.01.0122 | Proteção periférica - frete | uni | 3000 | Scora | 2017-05-23
01.01.0123 | Martelete de 2,5 Kg | mês | 185 | Nobretec | 2021-07-07
01.01.0124 | Makita - Serra Mármore | mês | 165 | Nobretec | 2021-04-27
01.01.0125 | Martelete 5 Kg | mês | 250 | Nobretec | 2017-05-23
01.01.0126 | Gabarito - Material + Mão de Obra | m | 120 | JFB | 2024-03-14
01.01.0127 | Rodapé: laminado Formipiso reforçado | m | 15 | Estimativa | 2017-05-23
01.01.0128 | Piso: laminado Formipiso reforçado | m² | 147.5 | Estimativa | 2017-05-23
01.01.0129
01.01.0130 | Rejunte | kg | 7.4 | Eliane | 2017-07-19
01.01.0131 | Mão de obra - Execução de Piso | m² | 36 | Embrasil | 2017-07-21
01.01.0132 | Mão de obra - Execução de Parede | m² | 33 | Embrasil | 2017-07-21
01.01.0133 | Cerâmica Eliane Forma Slim Fendi 30X40cm branco | m² | 19.9 | Eliane | 2017-05-23
01.01.0134 | Fórmica fogo-retardante sobre parede de drywall | m² | 114.5 | Formicenter | 2017-05-23
01.01.0135 | Papel de parede padrão Origini ref 205-11 liso | m² | 86.5385 | Origini.com | 2017-05-23
01.01.0136 | Soleira em granito cinza polido | m | 105 | Estimativa | 2017-05-23
01.01.0137 | Tento em granito cinza polido | m | 115 | Estimativa | 2017-05-23
01.01.0138 | Peitoril em granito cinza polido | m | 110 | Estimativa | 2017-05-23
01.01.0139 | Bancada em granito cinza polido | m | 500 | Estimativa | 2017-05-23
01.01.0140 | Escada em granito amarelo Icaraí | vb | 20000 | Estimativa | 2017-05-23
01.01.0141 | Mão de obra - Execução de Contrapiso | m² | 32.5 | Embrasil | 2017-11-01
01.01.0142 | Mão de obra - Execução de Chapisco | m² | 5.43 | Embrasil | 2017-11-01
01.01.0143 | Mão de obra - Execução de Emboço Interno | m² | 29.7 | Embrasil | 2017-11-01
01.01.0144 | Emboço Paulista Externo - Mão de Obra Faixa | ml | 39 | Embrasil | 2017-11-01
01.01.0145 | Instalações provisórias | vb | 12000 | Estimativa | 2017-07-21
01.01.0146 | Andaime fachadeiro - locação mensal | mês | 4.0455 | Metax | 2017-05-25
01.01.0147 | Andaime fachadeiro - frete ida e volta | uni | 3000 | Metax | 2017-05-25
01.01.0148 | Andaime fachadeiro - montagem e desmontagem | m² | 14 | Metax | 2017-05-25
01.01.0149 | Sondagem | vb | 5000 | Estimativa | 2017-05-23
01.01.0150 | Segurança Patrimonial (Posto 24hs) | uni | 12960 | Monterrey | 2018-03-15
01.01.0151 | Perfil Metálico - Corte | uni | 200 | Tengel | 2017-05-25
01.01.0152 | Trilho TR-32 | kg | 6 | Estimativa | 2017-05-25
01.01.0153 | Lançamento de Concreto - Mat | Kg | 1.48 | Fixpar | 2018-03-09
01.01.0154 | Compactação com Sapinho | mês | 520 | Nobretec | 2020-10-15
01.01.0155 | Bota Fora | m³ | 57.1429 | Estimativa | 2017-05-25
01.01.0156 | Aço CA60 4,2m - corte e dobra | kg | 8.2026 | Arcelormittal | 2021-03-22
01.01.0157 | Aço CA60 5mm - corte e dobra | kg | 8.2026 | Arcelormittal | 2021-03-22
01.01.0158 | Aço CA50 6,3mm - corte e dobra | kg | 7.1492 | Arcelormittal | 2021-03-22
01.01.0159 | Aço CA50 8mm - corte e dobra | kg | 7.1492 | Arcelormittal | 2021-03-22
01.01.0160 | Aço CA50 10mm - Vergalhão | kg | 6.3385 | Arcelormittal | 2024-11-01
01.01.0161 | Aço CA50 12,5mm - corte e dobra | kg | 6.5583 | Arcelormittal | 2021-03-22
01.01.0162 | Aço CA50 16mm - corte e dobra | kg | 6.5583 | Arcelormittal | 2021-03-22
01.01.0163 | Aço CA50 20mm - corte e dobra | kg | 6.5583 | Arcelormittal | 2021-03-22
01.01.0164 | Aço CA50 25mm - corte e dobra | kg | 6.5583 | Arcelormittal | 2021-03-22
01.01.0165 | Bota Fora MO | m³ | 45 | Estimativa | 2017-05-25
01.01.0166 | Escavação Manual | m³ | 150 | JFB | 2022-08-15
01.01.0167 | Acerto de Terreno MAT+MO | m² | 20 | JFB | 2022-08-15
01.01.0168 | Execução Alvenaria - Bloco Cerâmico | m² | 48 | Dimitri | 2022-08-17
01.01.0169 | Execução Alvenaria - Bloco Concreto | m² | 66 | Dimitri | 2022-08-17
01.01.0170 | Parede - Drywall cimentício + ST + Lã de Rocha | m² | 155 | Gras | 2017-05-25
01.01.0171 | Estrutura com Chapa Perfurada | m² | 342 | Pirajá | 2017-05-25
01.01.0172 | Pintura Acrílica com massa sobre emboço (MAT+MO) | m² | 25 | Estimativa | 2017-07-20
01.01.0173 | Papel de parede padrão Origini ref 205-11 liso MO | m² | 25 | Estimativa | 2017-05-25
01.01.0174 | Plataforma PNE | uni | 45000 | Thyssen Krupp | 2017-05-25
01.01.0175 | Fechamento de vidro em PD duplo | m² | 700 | Estimativa | 2017-05-25
01.01.0176 | Esquadria de Alumínio | m² | 300 | Estimativa | 2017-05-25
01.01.0177 | Vidro Cristal Simples Incolor 4mm | m² | 45 | Estimativa | 2017-05-25
01.01.0178 | Aduela Elevador Granito Cinza | m | 220 | Estimativa | 2017-05-25
01.01.0179 | Cozinha Bancada Ardósia cinza - 3.54 x 0.6 | unid | 1197.3 | Djony Granitos | 2019-10-18
01.01.0180 | Colocação de peitoril de granito | m | 50 | Estimativa | 2017-05-25
01.01.0181 | Guarda Corpo de Alumínio | m | 750 | Estimativa | 2017-05-25
01.01.0182 | Divisórias de banheiro Neocom | m² | 650 | Confart | 2017-05-25
01.01.0183 | Cuba de Embutir Oval Branco Gelo - 49x36 Cm - Ref.: L.37 | uni | 54.9 | CeC | 2017-05-25
01.01.0184 | Lavatório de Canto Izy Branco 41x33cm | uni | 86.9 | CeC | 2017-05-25
01.01.0185 | Cuba 3 Brilho Básica Furo 3,5'' 40x34x14cm | uni | 123.9 | CeC | 2017-05-25
01.01.0186 | SIFAO P/LAV 1 X 11/2-CR DECA | uni | 76.4 | Xian Deca - Robson | 2017-07-21
01.01.0187 | Sifão para Cozinha 11/2"X11/2" Cromado 1680c112 | uni | 199.9 | CeC | 2017-05-25
01.01.0188 | Parafuso de Fixação de Bacia E Bidê Cromado – Ref: Sp-13 | uni | 16.9 | CeC | 2017-05-25
01.01.0189 | Engate Flexível Gflex 4607 Fabrimar 40cm 1/2" Inox | uni | 9.9 | CeC | 2017-05-25
01.01.0190 | Torneira Pressmatic de Mesa Compact Baixa Pressão | uni | 206.9 | CeC | 2017-05-25
01.01.0191 | Acabamento para Registro Izy 1/2" E 3/4" Cromado Pequeno C37 4900 | uni | 31.25 | Xian Deca - Robson | 2017-07-21
01.01.0192 | Piso intertravado (MAT+MO) | m² | 87 | Brasil Pavers | 2017-05-25
01.01.0193 | Base de bica corrida | m³ | 58 | Tamoio | 2017-05-25
01.01.0194 | Gradil de ferro pintado | m | 500 | Estimativa | 2017-05-25
01.01.0195 | PCMAT, PCMSO e PPRA | vb | 6500 | Estimativa | 2017-05-25
01.01.0196 | Grama | m² | 30 | Estimativa | 2017-05-25
01.01.0197 | Pintura Acrílica com massa sobre forro drywall (MAT+MO) | m² | 45 | Salvador Togu + Mat/m² | 2017-07-20
01.01.0198 | Pintura de vagas (MAT+MO) | uni | 150 | Freecolor | 2017-06-05
01.01.0199 | Pintura Epoxi de piso (MAT+MO) | uni | 46 | Freecolor | 2017-06-05
01.01.0200 | Pintura de numeração de vagas (MAT+MO) | uni | 12 | Freecolor | 2017-06-05
01.01.0201 | Pintura esmalte sobre esquadria de madeira - Portas (MAT+MO) | uni | 350 | Exata | 2017-07-20
01.01.0202 | Andaime Tubular 3m | mês | 245.6 | Seletto | 2017-07-19
01.01.0203 | Andaime Tubular frete ida e volta | uni | 600 | Seletto | 2017-07-19
01.01.0204 | Forro removível Knauf 62,5x62,5cm - Glober | m² | 105 | Estimativa | 2017-06-05
01.01.0205 | Ceramica Eliane 10x30 Linear L-100 White Acetinado | m² | 41.2 | Eliane | 2017-06-06
01.01.0206 | Forma branco AC 45x45 - Unity white | m² | 21.43 | Eliane | 2017-06-06
01.01.0207 | Execução MO - Porcelanato Margres Time T21-AS Snow 60x60cm | m² | 40 | Estimativa | 2019-10-15
01.01.0208 | Porcelanato Fendi Pol. 90x90 - Linha City - Portobello | m² | 128.9 | Portobello | 2017-06-06
01.01.0209 | Porcelanato Portinari - Coleção Essence - Blanco 60x60 Nat. Ret. | m² | 33.9 | Telha Norte | 2017-06-06
01.01.0210 | Material + MO - Travertino Levigado Estucado | m² | 975 | Mármores Espirito Santo | 2019-10-15
01.01.0211 | Banca em granito branco São Paulo 2,50x0,60 com colocação | uni | 630.36 | Heitália DESCONTO 15% | 2017-06-06
01.01.0212 | Granito branco São Paulo 2,40x0,20 com colocação | uni | 236.64 | Heitália DESCONTO 15% | 2017-06-06
01.01.0213 | Soleira/ Filete/Tento em Granito Branco Ítauna - 0,80x0,14 com colocação | uni | 71.06 | Heitália DESCONTO 15% | 2017-06-06
01.01.0214 | Soleira/ Filete/Tento em Granito Branco Ítauna - 0,80x0,15 com colocação | uni | 71.06 | Heitália DESCONTO 15% | 2017-06-06
01.01.0215 | Soleira/ Filete/Tento em Granito Branco Ítauna - 0,80x0,20 com colocação | uni | 78.88 | Heitália DESCONTO 15% | 2017-06-06
01.01.0216 | Banca Granito branco São Paulo 2,00x0,40 com colocação | uni | 501.84 | Heitália DESCONTO 15% | 2017-06-06
01.01.0217 | Marmore Crema Marfil - Balcão recepção com colocação | m² | 926.5 | Heitália DESCONTO 15% | 2017-06-06
01.01.0218 | Marmore Travertino Romano com colocação | m² | 926.5 | Heitália DESCONTO 15% | 2017-06-06
01.01.0219 | Banca em granito branco São Paulo 3,50x0,55 com colocação | uni | 724.455 | Heitália DESCONTO 15% | 2017-06-06
01.01.0220 | Mesa Portaria - Granito Branco Itaunas com colocação | m² | 314.5 | Heitália DESCONTO 15% | 2017-06-06
01.01.0221 | Soleira/ Filete/Tento em Granito Branco Ítauna - 1,10x0,15 com colocação | uni | 97.7075 | Heitália DESCONTO 15% | 2017-06-06
01.01.0222 | Soleira/ Filete/Tento em Granito Branco Ítauna - 1,20x0,15 com colocação | uni | 106.59 | Heitália DESCONTO 15% | 2017-06-06
01.01.0223 | Soleira/ Filete/Tento em Granito Branco Ítauna - 1,40x0,15 com colocação | uni | 124.355 | Heitália DESCONTO 15% | 2017-06-06
01.01.0224 | Soleira/ Filete/Tento em Granito Branco Ítauna - 1,50x0,15 com colocação | uni | 133.2375 | Heitália DESCONTO 15% | 2017-06-06
01.01.0225 | Soleira/ Filete/Tento em Granito Branco Ítauna - 1,60x0,15 com colocação | uni | 142.12 | Heitália DESCONTO 15% | 2017-06-06
01.01.0226 | Soleira/ Filete/Tento em Granito Branco Ítauna - 1,60x0,15 com colocação | uni | 142.12 | Heitália DESCONTO 15% | 2017-06-06
01.01.0227 | Soleira/ Filete/Tento em Granito Branco Ítauna - 2,70x0,20 com colocação | uni | 266.22 | Heitália DESCONTO 15% | 2017-06-06
01.01.0228 | PM01 - 0,70x2,10 com colocação | uni | 587 | Fenal | 2017-06-06
01.01.0229 | PM02 - 0,80x2,10 com colocação | uni | 603.3 | Fenal | 2017-06-06
01.01.0230 | PM03 - 0,90x2,10 com colocação | uni | 632.7 | Fenal | 2017-06-06
01.01.0231 | PMC01 - 0,90x2,10 com colocação | uni | 812.2 | Fenal | 2017-06-06
01.01.0232 | PME01 - 0,80x2,10 com colocação | uni | 662.2 | Fenal | 2017-06-06
01.01.0233 | PME02 - 1,70x2,58 com colocação | uni | 1296.5 | Fenal | 2017-06-06
01.01.0234 | PME03 - 2,50x2,58 com colocação | uni | 1812.5 | Fenal | 2017-06-06
01.01.0235 | PME04 - 2,65x2,58 com colocação | uni | 1909.5 | Fenal | 2017-06-06
01.01.0236 | PME05 - 2,75x2,58 com colocação | uni | 1973.75 | Fenal | 2017-06-06
01.01.0237 | PME06 - 2,90x2,58 com colocação | uni | 2070.5 | Fenal | 2017-06-06
01.01.0238 | Anel de vedação para bacia sanitária | uni | 22.9 | La Fonte | 2017-07-19
01.01.0239 | Bacia com caixa acoplada linha Ravena Ref: P909,17 - Deca | uni | 286.89 | Deca | 2017-06-06
01.01.0240 | Cuba de embutir oval Ref: L37,17 - Branca - Deca | uni | 38.93 | Deca | 2017-06-06
01.01.0241 | Chuveiro elétrico Tradição - lorenzetti | uni | 121.9 | Cec | 2017-06-06
01.01.0242 | Cuba retangular 40BL - Tramontina - Ref: 94081506 | uni | 155.1 | Cec | 2017-06-06
01.01.0243 | Dispenser para sabonete espuma cod:70430 - melhoramentos | uni | 110 | Estimativa | 2017-06-06
01.01.0244 | Dispenser para toalha de papel cod:70070 - melhoramentos | uni | 110 | Estimativa | 2017-06-06
01.01.0245 | LIGACAO FLEXIVEL MALHA DE ACO 40CM-CR DECA | uni | 16.2 | Deca | 2017-06-06
01.01.0246 | SIFAO P/COZ e TQ 11/2 X 11/2 / 11/2X2-CR DECA | uni | 81.91 | Deca | 2017-06-06
01.01.0247 | SIFAO P/LAV 1 X 11/2-CR DECA | uni | 80.22 | Deca | 2017-06-06
01.01.0248 | Torneira de parede para cozinha Prata Ref:1168.C Link - Deca | uni | 258.87 | Deca | 2017-06-06
01.01.0249 | Torneira para lavatório de mesa pressmatic compact cód: 17160606 - Docol | uni | 139 | Cec | 2017-06-06
01.01.0250 | Valv Escoamento Cozinha 4 1/2 - Cr Deca | uni | 60.01 | Deca | 2017-06-06
01.01.0251 | Valvula para Cuba de embutir oval Ref: L37,17 - Branca - Deca | uni | 60.01 | Estimativa | 2017-06-06
01.01.0252 | Cuba de Semi-encaixe quadrada L800.17 Branco Gelo GE17 - Deca | uni | 450.07 | Deca | 2017-06-06
01.01.0253 | LAVATORIO COM COLUNA 455X360MM RAVENA/IZY-BRANCO deca | uni | 74.05 | Deca | 2017-06-06
01.01.0254 | LAVATORIO COM SOLUNA SUSPENSA 550X470MM VOGUE PLUS-BRANCO | uni | 276.76 | Deca | 2017-06-06
01.01.0255 | Barra de apoio conforto 2310.C 0.80 POL - Deca | uni | 536.96 | Estimativa | 2017-06-06
01.01.0256 | Torneira de mesa com fechamento automático - decamatic Eco 1173.C.Conf ou 1170C - Deca | uni | 256.44 | Deca | 2017-06-06
01.01.0257 | Torneira para lavatório de mesa pressmatic bica alta Cód. 00444506 - Docol ou Deca Ref.1170c | uni | 338.33 | Deca | 2017-06-06
01.01.0258 | Valvula lavatorio Deca | uni | 60.01 | Deca | 2017-06-06
01.01.0259 | Mictório Ref:M.711.17 - Deca | uni | 240.43 | Deca | 2017-06-06
01.01.0260 | Calçada em concreto liso | m² | 50 | Estimativa | 2017-06-06
01.01.0261 | Banca em granito São Paulo 1,50 x 0,60m com colocação | uni | 337.96 | Heitália DESCONTO 15% | 2017-06-06
01.01.0262 | Banca Granito branco São Paulo 2,00x0,60 com colocação | uni | 399.16 | Heitália DESCONTO 15% | 2017-06-06
01.01.0263 | Granito branco Itaunas apicoado com colocação | m² | 314.5 | Heitália DESCONTO 15% | 2017-06-06
01.01.0264 | TV LG UHD 65UH6500 | uni | 7944 | Submarino | 2017-06-06
01.01.0265 | Cerva Viva Murta | m | 280 | Estimativa | 2017-06-06
01.01.0266 | Pintura de vagas especiais (MAT+MO) | uni | 456 | Freecolor | 2017-06-06
01.01.0267 | Limpeza de fachada | vb | 25670 | Alfa Alpinismo | 2017-06-06
01.01.0268 | Dedetização e desratização | vb | 6800 | Estimativa | 2017-06-06
01.01.0269 | Limpeza de obra | Diária | 300 | Estimado | 2021-01-14
01.01.0270 | Porta automática completa com instalação | uni | 35537.125 | Easy | 2017-06-06
01.01.0271 | Capacho coletor de sujeira completo com instalação | uni | 27666.25 | Cosimo | 2017-06-06
01.01.0272 | Escaninho de correio | uni | 7500 | Ronimar | 2017-06-06
01.01.0273 | Pintura de estrutra metálica | vb | 450 | Estimativa | 2017-07-20
01.01.0274 | Colocação de telha | m² | 25 | Pirajá | 2017-06-06
01.01.0275 | VIDRO LAMINADO REFLETIVO VERDE 8MM LAPIDADO P/ FACHADAS | m² | 231.85 | Vilmobrás | 2017-06-06
01.01.0276 | VIDRO P/ GUARDA CORPO TEMPERADO E LAMINADO INCOLOR COM SETRY GLASS | m² | 471.79 | Paris | 2017-06-06
01.01.0277 | Fachadas unitizadas | vb | 2832228.96 | Esquadripan DESCONTO 4% | 2017-06-06
01.01.0278 | Fachada Stick | vb | 23536.4064 | Esquadripan DESCONTO 4% | 2017-06-06
01.01.0279 | Esquadrias convencionais | vb | 39487.3341 | Esquadripan DESCONTO 4% | 2017-06-06
01.01.0280 | Revestimento em ACM | vb | 1127148.5568 | Esquadripan DESCONTO 4% | 2017-06-06
01.01.0281 | Guarda-corpo | vb | 343311.3888 | Esquadripan DESCONTO 4% | 2017-06-06
01.01.0282 | CJ FECHADURA INTERNA 6236 CR | uni | 123 | La Fonte | 2017-06-06
01.01.0283 | CJ FECHADURA WC 6236 CR | uni | 123 | La Fonte | 2017-06-06
01.01.0284 | DOB 395 3X21/2 INOX 395 | uni | 19.8 | La Fonte | 2017-06-06
01.01.0285 | KIT ROLDANA /GUIA/ TRILHOS | uni | 185 | La Fonte | 2017-06-06
01.01.0286 | FECHADURA 4021 B PAPAG.502 TR CR | uni | 138 | La Fonte | 2017-06-06
01.01.0287 | FECHO UNHA 20 INOX | uni | 46 | La Fonte | 2017-06-06
01.01.0288 | Móveis Acoplac | vb | 31170 | Confart | 2017-06-06
01.01.0289 | Quadro com porta medindo 4,76 x 2,00 | uni | 2890 | AC Nunes | 2017-06-06
01.01.0290 | Quadro fixo de 3.50 x 2.00 | uni | 2160 | AC Nunes | 2017-06-06
01.01.0291 | Escada Marinheiro com Gaiola de Proteção | uni | 5200 | Metálica | 2017-06-06
01.01.0292 | Escada Marinheiro | uni | 1300 | Metálica | 2017-06-06
01.01.0293 | Catracas de controle (Equipamentos + Bloqueio) | vb | 373000 | Magnetic | 2017-06-06
01.01.0294 | balcão de recepção em MDF revestido com laminado padrão Wengue | vb | 16200 | ParCam | 2017-06-06
01.01.0295 | painéis laterais em MDF, revestido em laminado padrão Wengue | vb | 27060 | ParCam | 2017-06-06
01.01.0296 | painel central (est met e revest em MDF c acab laminado padrão Wengue | vb | 22360 | ParCam | 2017-06-06
01.01.0297 | Revest Pilar MDF resist umidade c acab laminado padrão Wengue | vb | 4920 | ParCam | 2017-06-06
01.01.0298 | Revest parede PUC MDF resist umidade c acab laminado padrão Wengue | vb | 88540 | ParCam | 2017-06-06
01.01.0299 | Plataforma Vertical (Girafinha) | mês | 4400 | Solaris | 2017-06-06
01.01.0300 | Plataforma Vertical Frete ida e volta | uni | 900 | Estimativa | 2017-06-06
01.01.0301 | Pintura na cor cinza, Ref: C160 Nevoeiro da Suvinil | m² | 24 | Estimativa | 2017-06-06
01.01.0302 | Mudança do Barraco de Obra | vb | 3000 | Estimativa | 2017-11-01
01.01.0303 | INSTALAÇÕES ELÉTRICAS | vb | 615671.352 | Klimax | 2017-06-06
01.01.0304 | Luminárias | vb | 1 | System | 2017-06-06
01.01.0305 | INSTALAÇÃO HIDRAULICAS | vb | 68407.929 | Klimax | 2017-06-06
01.01.0306 | INSTALAÇÕES SANITARIAS E AGUAS PLUVIAIS | vb | 51305.949 | Klimax | 2017-06-06
01.01.0307 | INSTALAÇÕES ESPECIAIS | vb | 1140000 | System | 2017-06-06
01.01.0308 | Brises par Condensadoras | vb | 151598 | Fortec | 2017-06-06
01.01.0309 | INSTALAÇÕES AR CONDICIONADO E EXAUSTÃO | vb | 526280.78 | Degrau com desconto (Joel) | 2017-06-07
01.01.0310 | CONSULTOR DE ESQUADRIAS (2% de contrato de esq de alumínio) | vb | 93984.3068 | Estimativa | 2017-07-08
01.01.0311 | SEGURO DE OBRA | uni | 2119.06 | Bustamante | 2017-11-07
01.01.0312 | Pintura de Tubulações | m | 35 | Estimativa | 2017-07-08
01.01.0313 | Esquadria de Alumínio (MAT + MO) | vb | 1779441.25 | Confiança | 2017-06-11
01.01.0314 | Shadow box | vb | 375336.64 | Confiança | 2017-06-11
01.01.0315 | ACM - Revestimento | vb | 1724538.06 | Confiança | 2017-06-11
01.01.0316 | Vidros com instalação | vb | 511209.7 | Confiança | 2017-06-11
01.01.0317 | SPDA | vb | 42754.959 | Klimax | 2017-06-06
01.01.0318 | INFRA ESPECIAIS | vb | 76958.919 | Klimax | 2017-06-06
01.01.0319 | ESPELHO | m² | 330 | Vilmobrás | 2017-06-12
01.01.0320 | INVENTÁRIO ARBÓREO | uni | 3500 | Biovert | 2017-06-12
01.01.0321 | DARM PREFEITURA PARA CORTE DE ÁRVORES | uni | 402 | Biovert | 2017-06-12
01.01.0322 | ABERTURA E ACOMPANHAMENTO PROCESSO - PREFEITURA | uni | 5000 | Biovert | 2017-06-12
01.01.0323 | Corte de Árvore | vb | 1 | Biovert | 2017-06-12
01.01.0324 | Parede Drywall ST-RU (MAT+MO) com isolamento acústico | m² | 130 | Estimativa | 2017-06-16
01.01.0325 | Parede Drywall RU (MAT+MO) com isolamento acústico | m² | 145 | Estimativa | 2017-06-16
01.01.0326 | Revestimento Acústico Sobre Laje Climatex Madeira Branco | m² | 280 | Estimativa | 2017-11-06
01.01.0327 | Piso Vinílico | m² | 120 | Estimativa | 2017-06-16
01.01.0328 | Rodapé para Piso Vinílico | m | 20 | Estimativa | 2017-06-16
01.01.0329 | Mao de obra - Travertino Levigado Estucado | m² | 120 | Estimativa | 2019-10-15
01.01.0330 | Cerâmica para piso | m² | 60 | Estimativa | 2017-06-16
01.01.0331 | Rodapé - Aglostone Branco Prime | Ml | 121.6579 | Mármores Espirito Santo | 2019-10-17
01.01.0332 | Textura Grafiato Interna | m² | 25 | Estimativa | 2017-06-16
01.01.0333 | Pintura em teto sobre drywall (MAT+MO) | m² | 45 | Salvador Togu + Mat/m² | 2017-07-20
01.01.0334 | Pintura em parede sobre drywall (MAT+MO) | m² | 45 | Salvador Togu + Mat/m² | 2017-07-20
01.01.0335 | Janela em Blindex | m² | 350 | Estimativa | 2017-06-16
01.01.0336 | Esquadria em Veneziana de Alumínio | m² | 600 | Estimativa | 2017-06-16
01.01.0337 | Porta Corta Fogo 0,80 x 2,10 | uni | 2000 | Estimativa | 2017-06-16
01.01.0338 | Tanque de Louça | uni | 499 | Estimativa | 2017-06-16
01.01.0339 | Chuveiro Metal Deca | uni | 269 | Estimativa | 2017-06-16
01.01.0340 | Textura Grafiato Externa | m² | 35 | Estimativa | 2017-06-16
01.01.0341 | Porcelanato (Amadeirado) | m² | 120 | Estimativa | 2017-06-16
01.01.0342 | Colocação de Porcelanato em Fachada | m² | 50 | Estimativa | 2017-06-16
01.01.0343 | Concreto Protendido | uni | 24844.12 | MAC Protensão | 2017-06-22
01.01.0344 | Aço CP 190 RB NUA (Ø15,2mm) | kg | 0 | Arcelormittal | 2017-06-22
01.01.0345 | Materiais para confeccao de concreto estrutural dosado para uma resistencia caracteristica a compressao (fck) minimo de 25MPa | m³ | 314.6 | Sco | 2019-10-16
01.01.0346 | Malha de aço 15x15cm 2x3m | uni | 40 | Leroy Merlin | 2017-07-19
01.01.0347 | Mão de Obra - Concreto Produzido em Obra | m³ | 1600 | Estimativa | 2017-07-19
01.01.0348 | MAT + MO - Treliças Pré-laje | vb | 7814.62 | Engelaje com frete | 2017-07-19
01.01.0349 | Escada Metálica com Chapa | uni | 12000 | Metálica | 2017-07-21
01.01.0350 | Escada Metálica Caracol com Chapa | m² | 15000 | Metálica | 2017-07-19
01.01.0351 | Argamassa para Pastilha Jatobá Saco 20Kg | uni | 15.8 | Marcos Repres Jatobá com Frete | 2017-07-19
01.01.0352 | Rejunte para Pastilha Jatobá | kg | 14.9 | Estimativa | 2017-07-19
01.01.0353 | Mão de Obra Execução de Pastilha | m² | 36 | Embrasil | 2017-07-21
01.01.0354 | Revestimento Piso Gail Kerafloor 24x24cm cod. 6024-1001 Cinza Claro | m² | 62.4 | Gail | 2017-07-19
01.01.0355 | Argamassa Gail | uni | 56.8 | Gail | 2017-07-19
01.01.0356 | Rodapé Gail | m | 25.6 | Gail | 2017-07-19
01.01.0357 | Produto Limpeza Gail | uni | 47.4 | Gail | 2017-07-19
01.01.0358 | Rejunte Industrial Gail | uni | 74.25 | Gail | 2017-07-19
01.01.0359 | Frete Gail | vb | 950 | Gail | 2017-07-19
01.01.0360 | Revestimento Cerâmico Eliane 30x60cm BR BOLD Cor Branca | uni | 25.49 | Estimativa | 2017-07-19
01.01.0361 | Rodapé Granito São Gabriel com colocação | m | 89.3333 | Fabio Orcioli Mármores | 2017-07-19
01.01.0362 | Soleira Granto São Gabriel com colocação | m | 89.3333 | Fabio Orcioli Mármores | 2017-07-19
01.01.0363 | Peitoril Granto São Gabriel com colocação | m | 89.3333 | Fabio Orcioli Mármores | 2017-07-19
01.01.0364 | Revestimento Cimento Queimado em Parede MAT Ibratin | m² | 57 | Leroy Merlin | 2017-07-19
01.01.0365 | Revestimento Cimento Queimado em Parede MO | m² | 45 | Salvador Togu | 2017-07-19
01.01.0366 | Porta de Enrolar | m² | 435 | Preço Togu | 2017-07-19
01.01.0367 | Arrasamento de estacas broca | uni | 120 | JFB | 2025-05-15
01.01.0368 | Fechamento Porta de Enrolar Fachada | uni | 4037.5 | Mega Bronze com desc 15% Combinado | 2017-07-19
01.01.0369 | Porta vai e vem Refenge com visor MAT+MO | uni | 1980.9 | Refenge desc combinado | 2017-07-21
01.01.0370 | Kit Ferragens para porta (Fechadura, Dobradiças, Maçanetas) | uni | 260 | Estimativa | 2017-11-01
01.01.0371 | Esquadria de Madeira de Fachada com vidros | uni | 3500 | Estimativa | 2017-07-19
01.01.0372 | Viga Metálica para base de drywall | vb | 1500 | Estimativa | 2017-07-19
01.01.0373 | Tratamento em laje aparente | m² | 35 | Estimativa | 2017-07-19
01.01.0374 | Lavatório suspenso - Linha Oxford - Cód. L200 - Fab. Deca | uni | 459.9 | Leroy Merlin | 2017-07-19
01.01.0375 | Torneira automática de mesa - Cód 1173C - Fab. Deca | uni | 265.9 | CeC | 2017-07-19
01.01.0376 | Bacia com caixa acoplada Vogue Plus cód. CP505 - Deca | uni | 708 | Deca | 2017-07-19
01.01.0377 | Bacia Convencional Vogue Plus cód. P5- Deca | uni | 278.16 | Xian Deca - Robson | 2017-07-21
01.01.0378 | Válvula de descarga hydra retro - Cód. 2525C | uni | 361.9 | CeC | 2017-07-19
01.01.0379 | Bacia Convencional - Linha Izy - Cód. P11 - Fab. Deca | uni | 85 | CeC | 2017-07-19
01.01.0380 | Lavatório de canto - Linha Izy - Cód L101.17 - Fab. Deca | uni | 92.9 | CeC | 2017-07-19
01.01.0381 | Torneira de mesa - Linha izy- Cód. 1193 C37 - Fab. Deca | uni | 94.91 | Padovani | 2017-07-19
01.01.0382 | Assento Sanitário Poliéster Deca Vogue Plus | uni | 216.9 | Leroy Merlin | 2017-07-19
01.01.0383 | Assento Sanitário Plástico Compatível Izy | uni | 39.9 | CeC | 2017-07-19
01.01.0384 | Válvula de Descarga Branca 50mm ou 1.1/2" Hydra Max Deca | uni | 142.9 | Leroy Merlin | 2017-07-19
01.01.0385 | Conjunto para Fixação de Bacia - Deca | uni | 19.9 | CeC | 2017-07-19
01.01.0386 | Ligação Flexível em Aço Inox 30cm Cromada - Deca | uni | 37.9 | CeC | 2017-07-19
01.01.0387 | VALV ESC PLA P/LAV /CUBA/BIDE-CR | uni | 17.47 | Xian Deca - Robson | 2017-07-21
01.01.0388 | Andaime Tubular 12m | mês | 614 | Estimativa | 2017-11-01
01.01.0389 | Chapisco Externo - Mão de obra Faixa | ml | 10 | Embrasil | 2017-11-01
01.01.0390 | Piso Granitina Branco mat+mo | m² | 47.9 | Granitina | 2017-11-06
01.01.0391 | Piso Granitina Cinza mat+mo | m² | 47.9 | Granitina | 2017-11-06
01.01.0392 | Piso em madeira cumaru - MAT | m² | 300 | Parquet Nobre | 2021-01-12
01.01.0393 | Piso Elevado à definir mat+mo | m² | 220 | Estimativa | 2017-11-01
01.01.0394 | Rodapé Granitina Branco mat+mo | m | 17.9 | Granitina | 2017-11-06
01.01.0395 | Rodapé Granitina Cinza mat+mo | m | 17.9 | Granitina | 2017-11-06
01.01.0396 | Rodapé madeira à definir mat+mo | m | 30 | Estimativa | 2017-11-01
01.01.0397 | Rodapé Piso Elevado à definir mat+mo | m | 30 | Estimativa | 2017-11-01
01.01.0398 | Soleira Mármore Paraná mat+mo | m | 300 | Estimativa | 2017-11-01
01.01.0399 | Chapim Granito Cinza Andorinha mat+mo | m | 100 | Estimativa | 2017-11-01
01.01.0400 | Bancada Mármore Paraná mat+mo | uni | 2500 | Estimativa | 2017-11-01
01.01.0401 | Degrau Escada Granilite Cinza | m | 100 | Estimativa | 2017-11-01
01.01.0402 | Execução de Rodapé Granitina Segato Areia 90 x 90cm - mat + mo | m.l | 45 | Angelus | 2019-10-15
01.01.0403 | Porta Madeira Semi-oca 1,00x2,10m c/ colocação | uni | 750 | Estimativa | 2017-11-01
01.01.0404 | Porta Madeira Semi-oca 0,80x2,10m, com alizar, ferragenas, pintura e colocação | uni | 1000 | Estimativa | 2019-09-05
01.01.0405 | Kit Porta com Batente 7,5cm Colmeia Primer 210x80x35 Direito Eucatex - Material + MO | Unid | 802.9 | Leroy Merlin - inclusive pne 80cm | 2019-10-22
01.01.0406 | Esquadrias de Madeira - Mão de Obra | Vb | 55620 | NACIONAL MADEIRAS | 2019-10-18
01.01.0407 | Ferragem Portas e Esquadrias La fonte - Ref. Linha Inova Conj. 234 Acabamento CRA | Vb | 88570 | La Fonte | 2019-10-18
01.01.0408 | Divisórias Tipo Escritório - Policarbonato Alveolar Translúcido | m² | 324 | Struttura | 2017-11-06
01.01.0409 | Divisórias Sanitárias | m² | 500.13 | Global | 2017-11-06
01.01.0410 | Elevador Plataforma de Acessibilidade | Unidade | 51970 | Montele | 2019-10-15
01.01.0411 | Pintura Acrílica Branca Neve com Massa | m² | 37.9 | Estimativa | 2017-11-01
01.01.0412 | Parede - Fórmica Branca + CLT | m² | 415 | Andromeda + Material | 2017-11-01
01.01.0413 | Parede - Granitina | m² | 77.9 | Granitina | 2017-11-06
01.01.0414 | Parede - Revestimento Acústico | m² | 300 | Estimativa | 2017-11-01
01.01.0415 | Telhado Verde | vb | 78688.01 | Ecotelhado | 2017-11-01
01.01.0416 | Estrutura Metálica - Projeto | vb | 5170 | Dangeli | 2017-11-06
01.01.0417 | Parede - Fórmica Quadro Negro | m² | 150 | Andromeda | 2017-11-06
01.01.0418 | Divisórias Móveis Tipo Escritório | uni | 61730 | Wall System | 2017-11-07
01.01.0419 | Sistema de Irrigação | vb | 1 | Aqualar com 10% desc | 2017-11-06
01.01.0420 | Sistema de irrigação - Parede Verde | vb | 29700 | Aqualar com 10% desc | 2017-11-07
01.01.0421 | Parede Verde | vb | 168055.41 | Ecotelhado | 2017-11-07
01.01.0422 | Execução Telha Colonial Material - 57cm | m² | 91 | Casa das Telhas - Renata 99985-7793 | 2019-10-15
01.01.0423 | Parede - Fórmica Branca | m² | 120 | Andromeda | 2017-11-01
01.01.0424 | Cabo PP (2 x 2,5 mm) | m | 3.22 | Diba 695 | 2017-12-04
01.01.0425 | Bocal para lâmpada | unid | 3.5 | Diba 695 | 2017-12-04
01.01.0426 | Lâmpada | unid | 6 | Diba 695 | 2017-12-04
01.01.0427 | Plug macho | unid | 2.75 | Diba 695 | 2017-12-04
01.01.0428 | Plug fêmea | unid | 4.45 | Diba 695 | 2017-12-04
01.01.0429 | Tapume metálico | unid | 100 | Rio Tapumes | 2018-02-16
01.01.0430 | Máscara | unid | 0.47333 | RJ EPI | 2020-10-14
01.01.0431 | Bota | unid | 27 | RJ EPI | 2020-10-14
01.01.0432 | Capacete | unid | 9.73 | RJ EPI | 2020-10-14
01.01.0433 | Cinto de segurança | unid | 46.2 | RJ EPI | 2020-10-14
01.01.0434 | Corda de poliamida (50 m) | rolo | 350 | RJ EPI | 2020-10-14
01.01.0435 | Luva | unid | 7.74 | RJ EPI | 2020-10-14
01.01.0436 | Óculos | unid | 2 | RJ EPI | 2020-10-14
01.01.0437 | Tela de proteção | rolo | 87 | RJ EPI | 2017-12-04
01.01.0438 | Serra mármore | mês | 80 | Nobretec | 2021-07-12
01.01.0439 | MARTELETE (SDS PLUS) 220VOLTS BIF | mês | 125 | Nobretec | 2021-03-01
01.01.0440 | Martelete 15 Kg | mês | 480 | Nobretec | 2021-03-01
01.01.0441 | Lixadeira | mês | 105 | Nobretec | 2020-10-15
01.01.0442 | Furadeira | mês | 125 | Nobretec | 2020-10-15
01.01.0443 | Andaime com 32 m com 4 rodízio e 4 plataformas | mês | 812 | JLS | 2017-12-04
01.01.0444 | Perfil Metálico - Solda | unid | 320 |  | 2024-03-01
01.01.0445 | Material - Execução argamassa de Regularização | m² | 11.664 | Bleza | 2018-01-23
01.01.0446 | Mão de obra - Execução argamassa de Regularização | m² | 7.776 | Bleza | 2018-01-23
01.01.0447 | Material - Execução Impermeabilização manta asfáltica tipo III-4mm | m² | 46.182 | Bleza | 2018-01-23
01.01.0448 | Mão de obra - Execução Impermeabilização manta asfáltica tipo III-4mm | m² | 30.788 | Bleza | 2018-01-23
01.01.0449 | Material - Execução proteção primária do piso | m² | 7.8 | Bleza | 2018-01-23
01.01.0450 | Mão de obra - Execução proteção primária do piso | m² | 5.2 | Bleza | 2018-01-23
01.01.0451 | Material - Execução impermeabilização com poliuretano | m² | 720 | Bleza | 2017-12-04
01.01.0452 | Mão de obra - Execução impermeabilização com poliuretano | m² | 480 | Bleza | 2017-12-04
01.01.0453 | Mão de obra - Execução de enchimento de contrapiso | m² | 30 | Fran Copa | 2019-09-03
01.01.0454 | Mão de obra - Execução de emboço interno | m² | 25 | Rasa | 2021-01-14
01.01.0455 | Mão de obra - Execução de emboço externo | m² | 30 | Rasa | 2021-01-14
01.01.0456 | Mão de obra - Execução de emboço externo paulista | m² | 35 | Fran Copa | 2020-10-09
01.01.0457 | Mão de obra - Execução de emboço externo sarrafeado | m² | 30 | Fran Copa | 2019-09-03
01.01.0458 | Mão de obra - Execução de Contrapiso | m² | 20 | Rasa | 2021-01-14
01.01.0459 | Cimento (saco 50 Kg) | unid | 37 | Cruzada | 2020-12-23
01.01.0460 | Montagem de Forro Liso em Drywall estruturado ST - MAT + MO | m² | 65 | SW Gesso | 2020-12-23
01.01.0461 | Mão de obra - Execução forro de gesso drywall ST | m² | 28.5 | Fran | 2019-10-15
01.01.0462 | Montagem de Forro em Drywall estruturado ST - MAT + MO (faixas) | m | 35 | SW Gesso | 2020-12-23
01.01.0463 | Mão de obra - Execução sanca em forro de gesso drywall ST | m | 20.3 | Gesso Universo | 2017-11-30
01.01.0464 | Moldura em volta do vão das esquadrias | vb | 6000 | Estimativa | 2019-10-18
01.01.0465 | Mão de obra - Execução gesso estuque | m² | 20 | Gesso Universo | 2017-11-30
01.01.0466 | Material - Execução da Pastilha Sixties White 5x5cm | m² | 135.35 | Eliane | 2017-11-27
01.01.0467 | Mão de obra - Execução da Pastilha Sixties White 5x5cm | m² | 61.05 | Decisão | 2017-11-30
01.01.0468 | Material - Execução da cerâmica Antartida 30 x 90 retificada | m² | 83.43 | Portobello | 2017-11-30
01.01.0469 | Mão de obra - Execução da cerâmica Antartida 30 x 90 retificada | m² | 50.88 | Decisão | 2017-11-30
01.01.0470 | Material - Execução da Cerâmica AC 10x20 | m² | 37.08 | Eliane | 2017-11-27
01.01.0471 | Mão de obra - Execução da cerâmica Beatle AC 10x20 | m² | 50.88 | Decisão | 2017-11-30
01.01.0472 | Material - Execução da cerâmica Block Off white tel 2,3 x 7,3 | m² | 32.3 | Portobello | 2017-11-30
01.01.0473 | Mão de obra- Execução da cerâmica Block Off white tel 2,3 x 7,3 | m² | 50.88 | Decisão | 2017-11-30
01.01.0474 | Material - Execução da pastilha Artico Ref. M6249 2,5 x 5 | m² | 126 | Atlas (Artec) | 2017-11-30
01.01.0475 | Mão de obra - Execução da pastilha Artico Ref. M6249 2,5 x 5 | m² | 61.05 | Decisão | 2017-11-30
01.01.0476 | Frete Eliane | vb | 454.66 | Eliane | 2017-11-27
01.01.0477 | Material - Execução pedra madeira | m² | 600 | Todos os mármores | 2017-12-01
01.01.0478 | Mão de obra - Execução pedra madeira | m² | 180 | Todos os mármores | 2017-12-01
01.01.0479 | Material - Execução piso em taco de madeira Cumaru 40/7 | m² | 77 | Lourinho | 2017-12-04
01.01.0480 | Mão de Obra - Execução piso em taco de madeira Cumaru 40/7 | m² | 70 | Lourinho | 2017-12-04
01.01.0481 | Cola para execução do piso em taco de madeira | Kg | 23.9 | Leroy Merlin | 2017-12-05
01.01.0482 | Material - Execução de rodapé em MDF com revest. em poliestireno | m | 37.46 | Leroy Merlin | 2017-12-04
01.01.0483 | Mão de obra - Execução de rodapé | m | 12 | Daicon | 2017-12-04
01.01.0484 | Rejunte acrílico Portokoll | Kg | 19.87 | Amoedo | 2018-04-05
01.01.0485 | Espaçador - Cunha | 50 pcs | 22.17 | ABC da construção - Obra Piraque | 2021-10-04
01.01.0486 | Material - Execução do porcelanato 60 x 60 Mineral Argento Nat | m² | 149.9 | Portobello | 2017-12-04
01.01.0487 | Mão de obra - Execução Aglostone Branco Prime | m² | 120 | Decisão | 2017-11-30
01.01.0488 | Material - Execução do porcelanato 90x90cm Karst off white NAT | m² | 171.9 | Portobello | 2017-12-04
01.01.0489 | Mão de obra - Execução do porcelanato 90x90cm Karst off white NAT | m² | 79.52 | Decisão | 2017-11-30
01.01.0490 | Material - Execução do porcelanato 90x90cm Karst off white EXT | m² | 189.9 | Portobello | 2017-12-04
01.01.0491 | Mão de obra - Execução do porcelanato 90x90cm Karst off white EXT | m² | 79.52 | Decisão | 2017-11-30
01.01.0492 | Material - Execução do piso vinílico Tarkett, linha Ambienta coleção Rustico | m² | 130.79 | Ekko revestimentos | 2017-12-04
01.01.0493 | Mão de obra - Execução do piso vinílico Tarkett, linha Ambienta coleção Rustico | m² | 35 | Fabiano - contato Alvarez | 2019-07-17
01.01.0494 | Rodapé - Silestone Blanco Maple Levigado | Ml | 234 | Mármores Espirito Santo | 2019-10-15
01.01.0495 | Mão de obra - Execução do porcelanato Alpine white 60x60cm NAT RET | m² | 61.05 | Decisão | 2017-11-30
01.01.0496 | Material - Execução do porcelanato Mineral 90x90 NAT | m² | 219.9 | Portobello | 2017-12-04
01.01.0497 | Mão de obra - Execução de Silestone Blanco Maple Levigado | m² | 120 | Estimativa | 2019-10-15
01.01.0498 | Material - Execução do porcelanato Aspen Blanco 80x80 | m² | 185.9 | Portobello | 2017-12-04
01.01.0499 | Mão de obra - Execução do porcelanato Aspen Blanco 80x80 | m² | 79.52 | Decisão | 2017-12-04
01.01.0500 | Frete Portobello | vb | 11000 | Portobello | 2017-12-04
01.01.0501 | Frete revestimentos | vb | 10000 | Estimativa | 2019-07-17
01.01.0502 | Material - Execução de soleira / filetes de granito Santa Cecília | vb | 1812 | Todos os mármores | 2017-12-01
01.01.0503 | Cola para piso vinílico global fix - balde 4kg | balde | 129 | Telhanorte | 2019-07-17
01.01.0504 | Material - Bancada mármore branco Pigues 1,40 x 0,60 | vb | 2211 | Todos os mármores | 2017-12-01
01.01.0505 | Material - Frontispício mármore branco Pigues 2 x 0,15 | vb | 495 | Todos os mármores | 2017-12-01
01.01.0506 | Material - Rodapé mármore branco pigues 6, 8 m | vb | 1683 | Todos os mármores | 2017-12-01
01.01.0507 | Material - Soleira mármore branco pigues 0,80 x 0,15 | vb | 198 | Todos os mármores | 2017-12-01
01.01.0508 | Mão de obra - Instalação de itens do lavabo | vb | 2290 | Todos os mármores | 2017-12-01
01.01.0509 | Material - Bancada mármore branco Pigues 2,96 x 0,60 | vb | 3816 | Todos os mármores | 2017-12-01
01.01.0510 | Material - Frontispício mármore branco Pigues 2,36 x 0,15 | vb | 584 | Todos os mármores | 2017-12-01
01.01.0511 | Material - Tento mármore branco pigues 1,60 x 0,10 m | vb | 634 | Todos os mármores | 2017-12-01
01.01.0512 | Material - Soleira mármore branco pigues 0,75 x 0,15 | vb | 185 | Todos os mármores | 2017-12-01
01.01.0513 | Mão de obra - Instalação de itens do banheiro hóspede | vb | 1300 | Todos os mármores | 2017-12-01
01.01.0514 | Mão de obra - instalação rodapé da escada / varanda suíte 03 / varanda suíte master / mirante | vb | 1389 | Todos os mármores | 2017-12-01
01.01.0515 | Material - Soleira granito cinza andorinha 5,63 m x 0,15 | vb | 212 | Todos os mármores | 2017-12-01
01.01.0516 | Mão de obra - Instalação de itens da área externa | vb | 800 | Todos os mármores | 2017-12-01
01.01.0517 | Material - rodapé granito cinza andorinha altura de 10 cm | m | 25.05 | Todos os mármores | 2017-12-01
01.01.0518 | Material - Soleira granito cinza andorinha 8,65 m x 0,15 | vb | 325 | Todos os mármores | 2017-12-01
01.01.0519 | Mão de obra - Instalação de itens da varanda superior | vb | 200 | Todos os mármores | 2017-12-01
01.01.0520 | Material - soleira mármore branco piguês 0,65 x 0,15 | vb | 161 | Todos os mármores | 2017-12-01
01.01.0521 | Material - Bancada mármore branco Pigues 1,48 x 0,60 | vb | 2462 | Todos os mármores | 2017-12-01
01.01.0522 | Material - Frontispício mármore branco Pigues 2,08 x 0,15 | vb | 515 | Todos os mármores | 2017-12-01
01.01.0523 | Material - Tento mármore branco pigues 2,20 x 0,10 m | vb | 871 | Todos os mármores | 2017-12-01
01.01.0524 | Mão de obra - Instalação de itens do banheiro suíte 01 | vb | 1000 | Todos os mármores | 2017-12-01
01.01.0525 | Material - Bancada mármore branco Pigues 2,03 x 0,60 | vb | 2743 | Todos os mármores | 2017-12-01
01.01.0526 | Material - Frontispício mármore branco Pigues 2,63 x 0,15 | vb | 651 | Todos os mármores | 2017-12-01
01.01.0527 | Material - Tento mármore branco pigues 1,80 x 0,10 m | vb | 713 | Todos os mármores | 2017-12-01
01.01.0528 | Mão de obra - Instalação de itens do banheiro suíte 02 | vb | 1000 | Todos os mármores | 2017-12-01
01.01.0529 | Material - Bancada mármore branco Pigues 1,96 x 0,60 | vb | 2661 | Todos os mármores | 2017-12-01
01.01.0530 | Material - Frontispício mármore branco Pigues 2,56 x 0,15 | vb | 633 | Todos os mármores | 2017-12-01
01.01.0531 | Mão de obra - Instalação de itens do banheiro suíte 03 | vb | 1000 | Todos os mármores | 2017-12-01
01.01.0532 | Material - Bancada mármore branco Pigues 2,28 x 0,60 | vb | 2338 | Todos os mármores | 2017-12-01
01.01.0533 | Material - Frontispício mármore branco Pigues 2,56 x 0,15 | vb | 564 | Todos os mármores | 2017-12-01
01.01.0534 | Material - Tento mármore branco pigues 1,22 x 0,10 m | vb | 483 | Todos os mármores | 2017-12-01
01.01.0535 | Mão de obra - Instalação de itens do banheiro 01 suíte master | vb | 1000 | Todos os mármores | 2017-12-01
01.01.0536 | Material - Frontispício mármore branco Pigues 3,56 x 0,15 | vb | 881 | Todos os mármores | 2017-12-01
01.01.0537 | Material - Tento mármore branco pigues 4,18 x 0,10 m | vb | 1656 | Todos os mármores | 2017-12-01
01.01.0538 | Material - soleira mármore branco piguês 0,90 x 0,15 | vb | 223 | Todos os mármores | 2017-12-01
01.01.0539 | Mão de obra - Instalação de itens do banheiro 02 suíte master | vb | 1300 | Todos os mármores | 2017-12-01
01.01.0540 | Material - Instalação de Kit porta pronta 70 x 210 (aduela de 12 cm) | unid | 370 | Branex | 2017-12-04
01.01.0541 | Mão de obra - Instalação de Kit porta pronta 70 x 210 (aduela de 12 cm) | unid | 100 | Branex | 2017-12-06
01.01.0542 | Frete Branex | vb | 150 | Branex | 2017-12-04
01.01.0543 | Material + MO - Piso grama Decorativa 20mm | m² | 50 | Art Grama | 2019-10-22
01.01.0544 | Mão de obra - Execução pintura PVA com emassamento sobre paredes internas | m² | 45 | SN pintura | 2017-11-30
01.01.0545 | Mão de obra - Execução pintura acrílica com emassamento sobre paredes internas | m² | 45 | SN pintura | 2017-11-30
01.01.0546 | Mão de obra - Execução pintura PVA com emassamento sobre forro | m² | 45 | SN pintura | 2017-11-30
01.01.0547 | Mão de obra - Execução pintura acrílica com emassamento sobre forro | m² | 45 | SN pintura | 2017-11-30
01.01.0548 | Mão de obra - Execução de textura | m² | 35 | SN pintura | 2017-11-30
01.01.0549 | Mão de obra - Execução de pintura esmalte sobre esquadrias de madeira | Unid | 53 | fenix | 2019-10-22
01.01.0550 | Seguro de obra para residência de 1.100 m² com SS+ 2 pavimentos | vb | 1185.84 | Bustamante corretora | 2017-12-06
01.01.0551 | Diária de marceneiro | unid | 500 | Lourinho | 2017-12-04
01.01.0552 | Seladora Suvinil | Lata 18 L | 153.5 | N cores | 2017-12-18
01.01.0553 | Massa corrida Nova massa | Barrica 21 Kg | 88.96 | CRUZADA | 2019-10-17
01.01.0554 | Tinta Suvinil | Lata 18 L | 293 | N cores | 2017-12-18
01.01.0555 | Seladora para textura Ibratin | Pote 5,6 Kg | 46.9 | Leroy Merlin | 2017-12-05
01.01.0556 | Textura Ibratin | Pote 5,6 Kg | 199 | Leroy Merlin | 2017-12-05
01.01.0557 | Esmalte sintético Suvinil | Galão 3,6 L | 160.9 | Leroy Merlin | 2017-12-05
01.01.0558 | Massa corrida para madeira Coral | Galão 1,5 Kg | 24.99 | CeC | 2017-12-06
01.01.0559 | Cuba semiencaixe com bojo facetado L1092 | unid | 749.67 | Deca | 2017-11-28
01.01.0560 | Bacia convencional linha Duna P7.17 | unid | 266.5 | Deca | 2017-12-01
01.01.0561 | Torneira de mesa com chapa bica alta para lavatório 1191.C32 | unid | 285.65 | Deca | 2017-12-01
01.01.0562 | Válvula de descarga Hydra Plus Deca 2555 C114 | unid | 226.05 | Deca | 2017-12-01
01.01.0563 | Acabamento de registro linha Polo Classica 1/2 a 3/4 | unid | 120.82 | Deca | 2017-12-01
01.01.0564 | Sifão para lavatório 1 x 11/2 | unid | 72.4 | Deca | 2017-12-01
01.01.0565 | Válvula para lavatório | unid | 16.57 | Deca | 2017-12-01
01.01.0566 | Ralo 15 x 15 | unid | 75.59 | Braz 66 | 2017-12-01
01.01.0567 | Anel de vedação para bacia sanitária | unid | 19.79 | Deca | 2017-12-01
01.01.0568 | Flexível 40 cm | unid | 16.2 | Deca | 2017-12-01
01.01.0569 | Cuba Acquario AEX 610 | unid | 2343.92 | Franke | 2017-12-01
01.01.0570 | Monocomando Nokite com bica sacável | unid | 1270.37 | Franke | 2017-12-01
01.01.0571 | Acabamento de registro linha Spin 1/2 a 3/4 | unid | 170.05 | Deca | 2017-12-01
01.01.0572 | Sifão para Cozinha 11/2"X11/2" Cromado | unid | 77.63 | Deca | 2017-12-01
01.01.0573 | Tanque inox 50 x 40 alto brilho 32 L | unid | 396.08 | Franke | 2017-12-01
01.01.0574 | Torneira de mesa bica móvel Link para tanque 1166 C.LNK | unid | 236.38 | Deca | 2017-12-01
01.01.0575 | Cuba quadrada de embutir L701 | unid | 300.31 | Deca | 2017-12-01
01.01.0576 | Misturador lavatório mesa bica alta linha Polo clássica 1877 C32 | unid | 476.08 | Deca | 2017-12-01
01.01.0577 | Chuveiro Acqua plus sem tubo 1990CST | unid | 309.69 | Deca | 2017-12-01
01.01.0578 | Ducha Higiênica linha polo clássica 1984.C32.ACT.CR | unid | 219.73 | Deca | 2017-12-01
01.01.0579 | Ralo 10 x 10 | unid | 95.7 | Amoedo | 2017-12-01
01.01.0580 | Monocomando de mesa bica móvel linha Spin 2271.C72.CR | unid | 449.67 | Deca | 2017-12-01
01.01.0581 | Cuba de sobrepor retangular com mesa e válvula oculta L870 | unid | 843.05 | Deca | 2017-12-01
01.01.0582 | Cuba de sobrepor retangular com mesa e válvula oculta L147 | unid | 924.44 | Deca | 2017-12-01
01.01.0583 | Torneira de jardim DN 15/20 MAX CR | unid | 50.86 | Deca | 2017-12-01
01.01.0584 | Válvula americana para pia de cozinha | unid | 36.18 | Braz 66 | 2017-12-01
01.01.0585 | Maçanetas modelo logus cromado Imab - Ref.: MA0910 | unid | 173.9 | Leroy Merlin | 2017-12-06
01.01.0586 | Dobradiças para portas internas | unid | 5.98 | Palácio das Ferramentas | 2017-12-06
01.01.0587 | Material - Execução borda do porcelanato 90x90cm Karst off white EXT | pç | 143.9 | Portobello | 2017-12-06
01.01.0588 | Areia (granel) | m³ | 65 | IM distribuidora | 2017-12-06
01.01.0589 | Robozinho para instalação provisória | unid | 2700 | Enei | 2017-12-06
01.01.0590 | Material - Execução pergolado varanda living | vb | 9180 | Tecprom | 2017-12-07
01.01.0591 | Mão de obra - Execução pergolado varanda living | vb | 2300 | Tecprom | 2017-12-07
01.01.0592 | Material - Execução pergolado varanda suíte 03 | vb | 5370 | Tecprom | 2017-12-07
01.01.0593 | Mão de obra - Execução pergolado varanda suíte 03 | vb | 1300 | Tecprom | 2017-12-07
01.01.0594 | Material - Bancada de preto são gabriel 3,62 x 0,60 | vb | 1660 | Todos os mármores | 2017-12-07
01.01.0595 | Material - Frontispício até h=15cm de preto são gabriel 4,22 x 0,15 | vb | 348 | Todos os mármores | 2017-12-07
01.01.0596 | Material - Ilhargas dupla de preto são gabriel 0,85 x 0,60 | vb | 393 | Todos os mármores | 2017-12-07
01.01.0597 | Material - Ilha com saia de 5cm de preto são gabriel 3,15 x 0,85 | vb | 2410 | Todos os mármores | 2017-12-07
01.01.0598 | Material - Fechamento da ilha de preto são gabriel 8,1 x 0,85 | vb | 4009 | Todos os mármores | 2017-12-07
01.01.0599 | Mão de obra - Instalação dos itens da cozinha | vb | 2840 | Todos os mármores | 2017-12-07
01.01.0600 | Material - Bancada com furo para tanque preto são gabriel 3,51 x 0,60 | vb | 1518 | Todos os mármores | 2017-12-07
01.01.0601 | Material - Frontispício até h=15cm de preto são gabriel 3,63 x 0,15 | vb | 300 | Todos os mármores | 2017-12-07
01.01.0602 | Mão de obra - Instalação dos itens da lavanderia | vb | 600 | Todos os mármores | 2017-12-07
01.01.0603 | Material - Bancada de preto são gabriel 4,50 x 0,60 | vb | 2050 | Todos os mármores | 2017-12-07
01.01.0604 | Material - Frontispício até h=15cm de preto são gabriel 5,10 x 0,15 | vb | 421 | Todos os mármores | 2017-12-07
01.01.0605 | Material - Ilhargas dupla de preto são gabriel 0,85 x 0,60 | vb | 393 | Todos os mármores | 2017-12-07
01.01.0606 | Material - Ilha com saia de 5cm de preto são gabriel 6,48 x 0,85 | vb | 4758 | Todos os mármores | 2017-12-07
01.01.0607 | Mão de obra - Instalação dos itens da churrasqueira | vb | 2340 | Todos os mármores | 2017-12-07
01.01.0608 | Material - Bancanda com furo para cuba e saia de 15cm de mármore branco piguês 1,97 x 0,6 | vb | 1171 | Todos os mármores | 2017-12-07
01.01.0609 | Material - Frontispício até h=15cm de mármore branco piguês 3,17 x 0,15 | vb | 262 | Todos os mármores | 2017-12-07
01.01.0610 | Mão de obra - Instalação dos itens do banheiro da churrasqueira | vb | 1800 | Todos os mármores | 2017-12-07
01.01.0611 | Material - Nicho mármore branco Piguês | vb | 400 | Valor estimado | 2017-12-07
01.01.0612 | Material - Execução de pontos de luz, tomada, interruptor, infra estrutura seca para telefone, antena, lógica e rede | vb | 70308 | Enei | 2017-12-07
01.01.0613 | Material - Fornecimento e instalação de central telefônica | vb | 11718 | Enei | 2017-12-07
01.01.0614 | Materrial - Fornecimento e instalação de um novos quadros de luz | vb | 35154 | Enei | 2017-12-07
01.01.0615 | Material - Infra estrutura seca para sistemas complementares de Audio, Vídeo, Automação e Segurança | vb | 5022 | Enei | 2017-12-07
01.01.0616 | Material - Fornecimento de material e mão de obra para colocação de acabamentos para tomadas e interruptores linha B-ticino Linha Light - exclusive dimers e/ou dispositivos de automação como Lutron | vb | 45198 | Enei | 2017-12-07
01.01.0617 | Material - Fornecimento de material e mão de obra para instalação de dimers e/ou dispositivos de automação como Lutron | vb | 4000 | Enei | 2017-12-07
01.01.0618 | Mão de obra - Instalação de luminárias | vb | 24552 | Enei | 2017-12-07
01.01.0619 | Mão de obra - Execução de pontos de luz, tomada, interruptor, infra estrutura seca para telefone, antena, lógica e rede | vb | 85932 | Enei | 2017-12-07
01.01.0620 | Mão de obra - Fornecimento e instalação de central telefônica | vb | 21483 | Enei | 2017-12-07
01.01.0621 | Mão de obra - Fornecimento e instalação de um novos quadros de luz | vb | 35805 | Enei | 2017-12-07
01.01.0622 | Mão de obra - Infra estrutura seca para sistemas complementares de Audio, Vídeo, Automação e Segurança | vb | 24552 | Enei | 2017-12-07
01.01.0623 | Mão de obra - Fornecimento de material e mão de obra para colocação de acabamentos para tomadas e interruptores linha B-ticino Linha Light - exclusive dimers e/ou dispositivos de automação como Lutron | vb | 12276 | Enei | 2017-12-07
01.01.0624 | Mão de obra - Fornecimento de material e mão de obra para instalação de dimers e/ou dispositivos de automação como Lutron | vb | 1500 | Enei | 2017-12-07
01.01.0625 | Material - Instalações hidráulicas de água fria (PVC marrom) | vb | 10462.5 | Enei | 2017-12-07
01.01.0626 | Material - Instalações hidráulicas água quente (CPVC) | vb | 8370 | Enei | 2017-12-07
01.01.0627 | Material - Colunas (ventilação, esgoto, AF, AQ) | vb | 4185 | Enei | 2017-12-07
01.01.0628 | Material - Distribuição da tubulação pelo teto | vb | 16740 | Enei | 2017-12-07
01.01.0629 | Material - Instalação dos drenos dos ar condicionados novos | vb | 2092.5 | Enei | 2017-12-07
01.01.0630 | Mão de obra - Instalações hidráulicas de água fria (PVC marrom) | vb | 17902.5 | Enei | 2017-12-07
01.01.0631 | Mão de obra - Instalações hidráulicas água quente (CPVC) | vb | 10230 | Enei | 2017-12-07
01.01.0632 | Mão de obra - Instalações sanitárias | vb | 2557.5 | Enei | 2017-12-07
01.01.0633 | Mão de obra - Colunas (ventilação, esgoto, AF, AQ) | vb | 2557.5 | Enei | 2017-12-07
01.01.0634 | Mão de obra - Distribuição da tubulação pelo teto | vb | 15345 | Enei | 2017-12-07
01.01.0635 | Mão de obra - Instalação dos drenos dos ar condicionados novos | vb | 2557.5 | Enei | 2017-12-07
01.01.0636 | MO - Execução cerâmica metro White 10 x 20 | m² | 35 | Rasa | 2021-08-19
01.01.0637 | Material - Instalação bancada branco prime 70 x 33 | vb | 485 | Todos os mármores
01.01.0638 | Mão de obra - Instalação bancada branco prime 70 x 33 | vb | 400 | Todos os mármores
01.01.0639 | Material - Instalação bancada branco prime 130 x 40 | vb | 875 | Todos os mármores
01.01.0640 | Mão de obra - Instalação bancada branco prime 130 x 40 | vb | 400 | Todos os mármores
01.01.0641 | Material - Soleiras/filetes branco prime | vb | 0 | Todos os mármores
01.01.0642 | Cuba de embutir redonda 360 x 360 Branca Deca | unid | 55 | Amoedo | 2017-12-08
01.01.0643 | Torneira de mesa para lavatório bica alta Link - Deca | unid | 179.99 | CeC | 2017-12-08
01.01.0644 | Bacia convencional Vogue Plus branca | unid | 273.9 | CeC | 2017-12-08
01.01.0645 | Assento sanitário em polipropileno Vogue plus branco gelo - Deca | unid | 98.9 | CeC | 2017-12-08
01.01.0646 | Kit de instalação para bacia convencional com fixação lateral - Deca | unid | 66.06 | Braz 66 | 2017-12-08
01.01.0647 | Montagem de Parede 95/70/600 - 1ST/1ST - Mat+MO | m² | 132 | Gypwork | 2017-12-11
01.01.0648 | Montagem de Parede 120/70/600 - 2ST/2ST - Mat+MO | m² | 223 | Gypwork | 2017-12-11
01.01.0649 | Montagem de Parede 95/70/400 - 1RU+ / +1RU - Mat+MO | m² | 158 | Gypwork | 2021-04-22
01.01.0650 | Montagem de Parede 95/70/400 - 1ST/ +1RU - Mat+MO | m² | 148 | Gypwork | 2022-08-12
01.01.0651 | Montagem de Parede 110/70/400 - PERF+1ST/ +PERF RU+ BA + Lã - Mat+MO | m² | 242 | Gypwork | 2022-08-12
01.01.0652 | Montagem de Contra-Parede - 82,5/70/400 - 1RU+ - Mat+MO | m² | 115 | Gypwork | 2017-12-13
01.01.0653 | Montagem de Contra-Parede - 82,5/70/400 - 1ST - Mat+MO | m² | 108 | Gypwork | 2017-12-13
01.01.0654 | Montagem de Parede 107,5/70/600 - 1RU+1ST/1ST - Mat+MO | m² | 189 | Gypwork | 2017-12-13
01.01.0655 | Mão de obra - Instalações hidráulicas de água fria | vb | 1500 | JMG | 2017-12-13
01.01.0656 | Material - Execução de pontos de luz, tomada, interruptor, infra estrutura seca para telefone, antena, lógica e rede | vb | 2100 | JMG | 2017-12-13
01.01.0657 | Material - Fornecimento e instalação de um novo quadro de luz | vb | 1400 | JMG | 2017-12-13
01.01.0658 | Acabamento de tomadas e interruptores linha Pial Plus | vb | 3500 | Estimativa | 2019-08-20
01.01.0659 | Mão de obra - Instalação de luminárias | vb | 700 | JMG | 2017-12-13
01.01.0660 | Mão de obra - Execução de pontos de luz, tomada, interruptor, infra estrutura seca para telefone, antena, lógica e rede | vb | 1400 | JMG | 2017-12-13
01.01.0661 | Mão de obra - Fornecimento e instalação de um novo quadro de luz | vb | 1050 | JMG | 2017-12-13
01.01.0662 | Mão de obra - Fornecimento de material e mão de obra para colocação de acabamentos para tomadas e interruptores linha Pial Legrand | vb | 350 | JMG | 2017-12-13
01.01.0663 | Material - Porcelanato Ionic Steel 60 x 120 | m² | 395 | Santa Sofia | 2017-12-18
01.01.0664 | Material - Revestimento em Quartzo Unsui Polido | vb | 15612 | Todos os mármores | 2017-12-29
01.01.0665 | Mão de obra - Revestimento em Quartzo Unsui Polido | vb | 3120 | Todos os mármores | 2017-12-29
01.01.0666 | Material - Pastilha RV Bisote Black 7,5 x 15,5 | m² | 72 | Santa Sofia | 2017-12-18
01.01.0667 | Material - Instalação de carpete em placas | m² | 150.48 | Ekko revestimentos | 2018-01-02
01.01.0668 | Mão de obra - Instalação de carpete em placas | m² | 12 | ReOficina | 2018-01-03
01.01.0669 | Material - Pintura cor de elefante acabamento acetinado | Lata 18 L | 354.84 | Ncores | 2017-12-18
01.01.0670 | Mão de obra - Pintura cor de elefante acabamento acetinado | m² | 45 | SN pintura | 2017-12-18
01.01.0671 | Material - Textura cor de elefante efeito mármore | Galão 2,8 L | 113.87 | Ncores | 2017-12-18
01.01.0672 | Mão de obra - Textura cor de elefante efeito mármore | m² | 35 | SN pintura | 2017-12-18
01.01.0673 | Material - Textura Coverstone bege | m² | 204 | Santa Sofia | 2017-12-18
01.01.0674 | Mão de obra - Textura Coverstone bege | m² | 35 | SN pintura | 2017-12-18
01.01.0675 | Material - cuba de semi encaixe branca 47 x 41 Roca | unid | 576.61 | Braz 66 | 2017-12-18
01.01.0676 | Material - bacia com caixa acoplada nexo OR branca Roca | unid | 549.9 | Amoedo | 2017-12-18
01.01.0677 | Material - cuba de apoio Loop branca Roca | unid | 674.93 | Braz 66 | 2017-12-18
01.01.0678 | Material - lavatório suspenso dama N 50x32 branca Roca | unid | 834.39 | Braz 66 | 2017-12-18
01.01.0679 | Material - torneira de mesa bica alta fusion Roca | unid | 745.68 | CeC | 2017-12-18
01.01.0680 | Material - torneira de mesa bica alta singles one Roca | unid | 239.84 | Braz 66 | 2017-12-18
01.01.0681 | Material - torneira de mesa bica alta vega Roca | unid | 259.9 | Leroy Merlin | 2017-12-18
01.01.0682 | Instalação espelho banheiros 01 a 04 (MAT + MO) | vb | 3042 | Barra vidros | 2017-12-18
01.01.0683 | Frete Santa Sofia | vb | 359.77 | Santa Sofia | 2017-12-18
01.01.0684 | Material - Fornecimento e isntalação bancada preto são gabriel | vb | 914 | Todos os mármores | 2017-12-29
01.01.0685 | Mão de obra - Fornecimento e isntalação bancada preto são gabriel | vb | 180 | Todos os mármores | 2017-12-29
01.01.0686 | Material - Fornecimento e instalação de forro removível | m² | 45 | Gesso Universo | 2017-12-26
01.01.0687 | Mão de obra - Fornecimento e instalação de forro removível | m² | 32 | Gesso Universo | 2017-12-26
01.01.0688 | Fornecimento e instalação de divisórias de vidro V1 | vb | 2120 | Barra vidros | 2017-12-27
01.01.0689 | Fornecimento e instalação de divisórias de vidro V6 | vb | 1700 | Barra vidros | 2017-12-27
01.01.0690 | Execução de marcenaria (mat + mo) | vb | 56430 | Luis Marceneiro | 2018-01-03
01.01.0691 | Execução das instalações elétricas (mat + mo) | vb | 167000 | Enei | 2017-12-27
01.01.0692 | Execução das instalações hidrosanitárias (mat + mo) | vb | 8000 | Enei | 2017-12-27
01.01.0693 | Material - tomadas e interruptores, Bticino - LivingLight bianco | vb | 10478.46 | Nova Fase | 2019-07-23
01.01.0694 | Material - luminárias | vb | 34175.9 | Gustavo Lopes | 2019-08-20
01.01.0695 | BROOKLYN BANCO BAIXO 37X37 - COR CINZA ESCURO | unid | 230 | TOKSTOK | 2017-12-30
01.01.0696 | CADEIRA PRETA C/ RODÍZIO - NET-ON | unid | 1268 | ALBERFLEX | 2018-01-03
01.01.0697 | BANCO FABRIC MÉDIO | unid | 245 | TOKSTOK | 2017-12-30
01.01.0698 | PATSIE CADEIRA PRETA | unid | 335 | TOKSTOK | 2017-12-30
01.01.0699 | Andaime de 4,0 m altura com rodízio e plataforma | mês | 396 | Nobretec | 2018-01-09
01.01.0700 | Mão de obra - Pintura com emassamento | m² | 22.33 | MO própria | 2017-01-10
01.01.0701 | Material - Seladora Coral | Lata 18L | 70.52 | Coral | 2018-01-10
01.01.0702 | Material - Massa corrida Coral | Lata 18L | 49.31 | Coral | 2018-01-10
01.01.0703 | Material - Tinta Coral | Lata 18L | 172.35 | Cruzada | 2019-10-17
01.01.0704 | Cobertura metálica (MO + MAT) | vb | 142840 | D'Angelli | 2018-01-10
01.01.0705 | Material - Rodapé Tábua corrida em Peroba Mica, 15cm | Ml | 31.4 | Nacional Madeiras | 2019-10-18
01.01.0706 | Mão de Obra - Piso e Rodapé Tábua corrida em Peroba Mica, 15cm c/ Cola | m² | 122 | Nacional Madeiras | 2019-10-18
01.01.0707 | Aplicação de Bona Fosco + Lixamento | m² | 135 | Barra Nobre | 2019-10-15
01.01.0708 | Frete - Tábua corrida em Peroba Mica, 15cm | vb | 1000 | estimativa | 2019-10-15
01.01.0709 | Material - Soleira capão vermelho | m² | 550 | Todos os mármores | 2018-01-17
01.01.0710 | Granzepe Misto Ipê - 4 x 3 x 2 | Ml | 8.7 | Flaviense madeiras - Leanddro | 2019-10-15
01.01.0711 | Blindex portas dos hidrantes | unid | 0
01.01.0712 | Jardineiras | unid | 1750 | Luis Marceneiro | 2018-01-23
01.01.0713 | Seguro responsabilidade civil e cruzada | vb | 1 | Estimativa - Casa Daniel | 2021-03-17
01.01.0714 | Seguro Performance Bond | vb | 1
01.01.0715 | Tapume (Docas + área de vivência) | vb | 1784.7 | Trelar madeiras | 2018-01-18
01.01.0716 | Mobiliário para barraco | vb | 1 | Rasa Estimativa
01.01.0717 | Barraco de Obra | vb | 4700 | Trelar madeiras
01.01.0718 | Itens diversos de instalações provisórias | vb | 1 | Rasa | 2021-08-19
01.01.0719 | Plástico bolha | rolo | 75.93 | Cruzada
01.01.0720 | Chapa compensando 10 mm (1,1 x 2,2) | unid | 35.8 | Trelar madeiras
01.01.0721 | Material - Chapim capão vermelho | m² | 550 | Todos os mármores
01.01.0722 | Areia ensacada ( saco 20 Kg) | m³ | 422 | Tamoio
01.01.0723 | Cimento (saco 50 Kg) | unid | 16
01.01.0724 | Brita ensacada (saco de 20 Kg) | m³ | 342 | Tamoio
01.01.0725 | Porta Corta Fogo 0,80 x 2,10 | unid | 650 | Shaft | 2018-01-22
01.01.0726 | Porta Corta Fogo 1,60 x 2,10 | unid | 1960 | Shaft | 2018-01-22
01.01.0727 | Instalações Prediais: Trocas de Acabamento + Ampliações | vb | 52800 | Glaucio Engemax + 10% Eventuais (Drenos, Esgotos, etc) | 2019-11-19
01.01.0728 | Instalações ar condicionado e exaustão (mat + mo) | vb | 0 |  | 2018-01-23
01.01.0729 | Container marítimo 20 pés | unid | 500 | Eurobras | 2018-01-20
01.01.0730 | Frete container marítimo | unid | 800 | Locar Munck | 2018-01-19
01.01.0731 | Bianco Vedacit | Balde 18 L | 239.9 | Leroy Merlin
01.01.0732 | Locação Andaime com rodízio, 6 m de altura | unid | 164.66 | Jet | 2018-01-22
01.01.0733 | Locação conjunto de cadeira suspensa | unid | 190 | Fixo | 2018-01-22
01.01.0734 | Montagem e desmontagem conjunto cadeira suspensa | unid | 950 | Fixo | 2018-01-22
01.01.0735 | Locação balancim elétrico de 8 m | unid | 850 | Fixo | 2018-01-22
01.01.0736 | Locação torre auxiliar para fixação balancim elétrico com contrapeso | unid | 610 | Fixo | 2018-01-22
01.01.0737 | Montagem e desmontagem de balancim elétrico fixado em torre auxiliar com contrapeso | unid | 2700 | Fixo | 2018-01-22
01.01.0738 | Frete equipamentos de acesso | vb | 100 | Nobretec | 2018-03-13
01.01.0739 | Reparos na impermeabilização da cobertura devido abertura de furos | unid | 608.7 | Bleza | 2018-01-23
01.01.0740 | Furos no concreto | Unid | 140 | Precisão | 2018-01-24
01.01.0741 | Proteção de periferia | vb | 0
01.01.0742 | Linha de vida | vb | 11688.62
01.01.0743 | Locação andaime de 8 m extensão com balanço | unid | 680 | Fixo | 2018-01-23
01.01.0744 | Montagem e desmontagem de andaime de 8 m de extensão com balanço | unid | 9986.4 | Fixo | 2018-01-23
01.01.0745 | Material - Jardineira - caixa metálica | unid | 1490 | Belchior | 2018-01-23
01.01.0746 | Mão de obra - Jardineira - caixa metálica | unid | 300 | Belchior | 2018-01-23
01.01.0747 | Material - Guarda corpo com vidro | m | 960 | Belchior | 2018-01-23
01.01.0748 | Mão de obra - Guarda corpo com vidro | m | 96.875 | Belchior | 2018-01-23
01.01.0749 | Mat - Pintura Acrílica Fosca Branco c/ Emassamento | m² | 19.5 | Fenix | 2019-11-13
01.01.0750 | Lycra | m² | 5.65 | Mercado livre
01.01.0751 | Retirada guarda corpo existentes | vb | 6000 | Belchior | 2018-01-24
01.01.0752 | Plataforma elevatória de 7 m (tesourinha) | mês | 1600 | Solaris | 2018-01-20
01.01.0753 | Frete para plataforma elevatória | vb | 700 | Solaris | 2018-01-20
01.01.0754 | Material - Dry wall parede e forro | m² | 36.8 | Gesso Impacto
01.01.0755 | Mão de obra - Dry wall parede e forro (encarregado+ 8 profissionais + 16 ajudantes) | vb | 336814.2 | Gesso Impacto
01.01.0756 | Refletores 100 W | unid | 219.9 | Leroy Merlin | 2018-01-30
01.01.0757 | Torre de iluminação | mês | 1490 | Soluguel | 2018-01-30
01.01.0758 | Martelete 10 Kg | mês | 490 | Soluguel | 2019-10-14
01.01.0759 | Martelete pneumático 30 Kg | mês | 490 | Soluguel | 2018-01-30
01.01.0760 | Compressor 185 PCM para 2 marteletes | mês | 2100 | Soluguel | 2018-01-30
01.01.0761 | Lance de mangueira c/ 20 m | mês | 98 | Soluguel | 2018-01-30
01.01.0762 | Mini escavadeira | mês | 24000 | Transmater | 2018-01-30
01.01.0763 | Gerador portátil 8 Kva | mês | 600 | casa do construtor | 2018-01-30
01.01.0764 | Cortador de piso | mês | 350 | Soluguel | 2018-01-30
01.01.0765 | Disco corte | unid | 260 | Soluguel | 2018-01-30
01.01.0766 | Veículo (Kombi, Bongo,etc) | mês | 8300 | Montalto | 2018-01-30
01.01.0767 | Módulo habitacional banheiro | mês | 620 | Eurobras | 2018-01-17
01.01.0768 | Banheiro químico | mês | 700 | SES | 2018-01-17
01.01.0769 | Frete equipamentos | vb | 1
01.01.0770 | Diesel | L | 3.25
01.01.0771 | Compactador de solo | mês | 495 | Nobretec | 2019-10-15
01.01.0772 | Giranda com 100 metros | unid | 1300 | Mercado livre
01.01.0773 | Carta fiança (10% valor) | vb | 0
01.01.0774 | Vibrador de concreto de 35 mm com motor | mês | 160 | Nobretec | 2020-10-15
01.01.0775 | Hidrojato | mês | 400 | Nobretec
01.01.0776 | Topógrafo | diária | 1720.96 | Base Rodrigo + incc | 2022-07-17
01.01.0777 | Caminhão Munck (com peça para transporte ) | Diária | 1000 | Rental Munck | 2018-02-19
01.01.0778 | Refletores 400 W | unid | 134 | Madeirasmadeiras
01.01.0779 | Retroescavadeira com operador | mês | 16000 | Solumaq | 2018-03-12
01.01.0780 | Bomba submersa | mês | 230 | Nobretec | 2020-10-15
01.01.0781 | Mangote para bomba 20 m | mês | 96 | Nobretec | 2018-03-16
01.01.0782 | Traçador | mês | 105 | Nobretec | 2020-10-15
01.01.0783 | Protetor de Piso 25 metros Salva Piso | RL | 124.5 | Leroy Merlin
01.01.0784 | Locação andaime fachadeiro | m² | 3.5 | Tip | 2019-10-17
01.01.0785 | Mão de obra para montagem e desmontagem de andaime fachadeiro | m² | 18 | Tip | 2019-10-17
01.01.0786 | Locação torre de andaime com 2 m de altura com rodízio | mês | 115.52 | Jet | 2018-03-13
01.01.0787 | Caixa d' agua 10.000 L | unid | 3800
01.01.0788 | Bomba de recalque água | unid | 780
01.01.0789 | PCMAT por fase da obra | unid | 1200
01.01.0790 | Revisão do PCMAT | unid | 300
01.01.0791 | PGR por fase da obra | unid | 1500 | Meet
01.01.0792 | Revisão PGR | unid | 369 | Meet
01.01.0793 | Mapa de risco por fase da obra | unid | 180
01.01.0794 | PCMAT por fase da obra | unid | 1800 | Meet
01.01.0795 | Revisão do PCMSO | unid | 300
01.01.0796 | Implantação e gerenciamento da CIPA | mês | 300
01.01.0797 | Treinamento para CIPA | unid | 2000
01.01.0798 | Aditivo compensador de retração 3kg - Vedacit | gl | 141.33
01.01.0799 | Preparo da superfície | m² | 13
01.01.0800 | Mat + MO - Impermeabilização com argamassa polimérica | m² | 39 | Acimper | 2021-01-13
01.01.0801 | Castelatto Painel piso Paris 100 x 100 chumbo | m² | 169.34
01.01.0802 | Impermeabilizante oleofugante | LT | 74
01.01.0803 | Rejunte chumbo 10 Kg | sc | 68.88
01.01.0804 | Eliane Linear Black Matte 10 x 30 | m² | 73.9
01.01.0805 | Eliane Linear White Matte 10 x 30 | m² | 67.5
01.01.0806 | Eliane Linear Gray Matte 10 x 30 | m² | 64.9
01.01.0807 | Santa Alda Tijolo Branco 10 x 20 | m² | 307
01.01.0808 | Biancogres Chicago Gridio 83 x 83 | m² | 76.9
01.01.0809 | Decortiles Home AC 60 x 120 | m² | 104
01.01.0810 | Portinari Porcelanato Silicato HD GR Hard 90 x 90 | m² | 103.9
01.01.0811 | MAT + MO - Rodapé Santa Luzia branco - 2,40 x 0,15 m | m | 49.0694 | Giovan | 2021-08-19
01.01.0812 | Escada Tipo Caracol | unid | 4280 | Novum Rio | 2019-10-17
01.01.0813 | Bancada de branco prime 1,32 x 0,55 | vb | 1651.44 | Horigran | 2018-03-26
01.01.0814 | Tento duplo de branco prime 1,70 x 0,10 | vb | 350.86 | Horigran | 2018-03-26
01.01.0815 | Nicho de branco prime b. suíte | vb | 780 | Horigran | 2018-03-26
01.01.0816 | Bancada de branco prime 1,14 x 0,55 | vb | 908.62 | Horigran | 2018-03-26
01.01.0817 | Tento duplo de branco prime 1,27 x 0,10 | vb | 262.11 | Horigran | 2018-03-26
01.01.0818 | Nicho de branco prime b. social | vb | 739.33 | Horigran | 2018-03-26
01.01.0819 | Bancada branco nanoglass 0,90 x 0,55 | vb | 1534.75 | Horigran | 2018-03-26
01.01.0820 | Bancada molhada e seca preto são gabriel | vb | 1249.73 | Horigran | 2018-03-26
01.01.0821 | Soco preto são gabriel | vb | 187.93 | Horigran | 2018-03-26
01.01.0822 | Bancada preto são gabriel 1,21 x 0,60 | vb | 696.88 | Horigran | 2018-03-26
01.01.0823 | Porta de alumínio da varanda | vb | 4038.25 | Esquadriplan | 2018-03-26
01.01.0824 | Janela de alumínio da cozinha | vb | 2366.48 | Esquadriplan | 2018-03-26
01.01.0825 | Janela de alumínio do quarto extra | vb | 1379.45 | Esquadriplan | 2018-03-26
01.01.0826 | Retirada e recolocação das esquadrias existentes dos quartos | vb | 1566 | Esquadriplan | 2018-03-26
01.01.0827 | Espelhos 4 mm B. suíte, B. social e lavabo | vb | 1364 | Barra vidros | 2018-03-26
01.01.0828 | Box para B. suíte e B. social | vb | 2268 | Barra vidros | 2018-03-26
01.01.0829 | Louças e metais (material) do lavabo, área serviço, b . Social e suíte, cozinha e churrasqueira | vb | 8436.58 | Braz 66 | 2018-03-27
01.01.0830 | Escada tipo reta | unid | 7350 | Novum Rio | 2019-10-17
01.01.0831 | Aterro com Brita | m³ | 266 | Cruzada | 2019-10-14
01.01.0832 | Execução de um ponto de Split 22.000 BTU | vb | 4070
01.01.0833 | Execução de pergolado | vb | 7670 | Tecprom
01.01.0834 | Fornecimento e instalação das portas do corredor e quarto extra | unid | 992 | Ycrad | 2018-03-28
01.01.0835 | Fornecimento e instalação da porta de correr com 3 folhas da cozinha | unid | 2480 | Ycrad | 2018-03-28
01.01.0836 | Fornecimento e instalação da porta de correr da área de serviço | unid | 1240 | Ycrad | 2018-03-28
01.01.0837 | Remanejamento de portas | unid | 248 | Ycrad | 2018-03-28
01.01.0838 | Soleiras, Tentos, Peitoris e Chapins - Mármore Branco Prime Nano | vb | 20399.268 | Mármores Espirito Santo / Acrescentei a área total do solarium | 2019-11-18
01.01.0839 | Bancada em Inox | vb | 3374 | Sob medida inox | 2018-03-28
01.01.0840 | Betoneira | mês | 500 | Nobretec | 2020-10-15
01.01.0841 | Fornecimento e aplicação de chapa XPS | m² | 50.72 | Bleza | 2018-03-29
01.01.0842 | Cinasita | m³ | 600
01.01.0843 | Execução da argamassa de regularização | m² | 22 | ACImper | 2021-12-21
01.01.0844 | Impermeabilização com manta asfáltica | m² | 88 | ACimper | 2021-01-13
01.01.0845 | Execução da impermeabilização com manta asfáltica tipo III - 4 mm protegida com grânulos de ardósia | m² | 82.67 | Bleza | 2018-03-29
01.01.0846 | Execução da proteção primária do piso | m² | 12.75 | Bleza sem nota, Leonardo | 2019-09-03
01.01.0847 | Execução da impermeabilização com poliuretano bicomponente | m² | 124.5 | Bleza | 2018-03-29
01.01.0848 | Execução da impermeabilização com epóxi | m² | 55.72 | Bleza | 2018-03-29
01.01.0849 | Execução da impermeabilização pelo sistema de manta líquida à base de copolímero acrílico | m² | 48 | Bleza | 2018-03-29
01.01.0850 | Execução forro liso em dry wall | m² | 56.9 | Fran, sem nota | 2018-03-29
01.01.0851 | Piso Madeirado Reserva Natural 20 x 120 | m² | 59.03 | Eliane | 2018-04-05
01.01.0852 | Piso Manhatan Offwhite Estato Delarte 84 x 84 | m² | 0
01.01.0853 | Piso Munari Concreto AC 60 x 60 | m² | 29.83 | Eliane | 2018-04-05
01.01.0854 | Rodapé Madeirado Reserva Natural 20 x 120 | m² | 0
01.01.0855 | Rodapé Manhatan Offwhite Estato Delarte 84 x 84 | m² | 0
01.01.0856 | Pergolado metálico | vb | 18450 | Painel | 2024-11-15
01.01.0857 | Cobogo 30 x 30 linha elemento Portobelo | pç | 109.9 | Portobello | 2018-04-06
01.01.0858 | Fornecimento de banheira, com frete | vb | 11154.38
01.01.0859 | Içamento banheira | vb | 0
01.01.0860 | Instalação da banheira | vb | 900
01.01.0861 | Reaterro manual | m³ | 80 | JFB | 2022-08-15
01.01.0862 | Execução de Light Steel frame | vb | 68550.52 | Gypsi center
01.01.0863 | Projeto de Light Steel Frame | vb | 2000 | Gypsi center
01.01.0864 | Guarda corpo da escada | m | 585 | Belchior
01.01.0865 | Fornecimento e instalação Kit porta pronta | unid | 470
01.01.0866 | Mobilização equipamento sondagem | vb | 900 | M. Neto
01.01.0867 | Execução sondagem | m | 55 | M. Neto
01.01.0868 | Forma (Mat - Chapa plastificada 12 mm+ perna 3'+ tábua) | m² | 27.42
01.01.0869 | Aterro com Areia | m³ | 400 | Cruzada
01.01.0870 | Locação de escoras metálicas para até 750 Kg | Unid/mês | 13 | Fixo | 2019-10-16
01.01.0871 |  |  | 0 |  | ALVENARIA | 2022-03-30
01.01.0872 | Argamassa multiuso 50kg (grandes Qtde, acima de 240) | sc | 23 | Riomix | 2022-07-04
01.01.0873 | Fornecimento de tela Q138 (4.2 mm) | Painel | 145 | Cruzada | 2020-12-23
01.01.0874 | Tela Soldada Nervurada - Q335 - 2,45 x 6,00 m | Painel | 578 | Aço bandeirantes
01.01.0875 | Material - Fornecimento de microseixos | m² | 61.01 | Ekko
01.01.0876 | Mão de obra - Assentamento de microseixos | m² | 30
01.01.0877 | Material - Fornecimento de papel de parede | m² | 88.8889
01.01.0878 | Mão de obra - Instalação de papel de parede | m² | 40 | Belmonte
01.01.0879 | Material - Base seladora de alto desempenho | L | 54.5 | Segato | 2019-10-16
01.01.0880 | Material - Cera Impermeabilizante alto desempenho | L | 70.85 | Segato | 2019-10-16
01.01.0881 | Material - Piso Granitina Segato Areia 90 x 90cm | m² | 296 | Segato | 2019-10-16
01.01.0882 | Material - Rodapé Granitina Segato Areia 90 x 90cm | m | 43 | Segato | 2019-10-16
01.01.0883 | Fornecimento de luminária de embutir com refletor d alumínio e duas lampadas tubuled 18 W | unid | 125.26 | Exata
01.01.0884 | Painel de embutir quadrado LED 18 W | unid | 49.95 | Exata
01.01.0885 | Refletor de alumínio de 100 W | unid | 450 | Exata
01.01.0886 | Execução de piso em concreto usinado resinado | vb | 40060 | Engquadra
01.01.0887 | Fornecimento e instalação de equipamento esportivo mini futsal | vb | 6000 | Engquadra
01.01.0888 | Fornecimento e instalação de equipamento esportivo volei | vb | 3200 | Engquadra
01.01.0889 | Fornecimento e instalação de equipamento esportivo mini basquete | vb | 10000 | Engquadra
01.01.0890 | Aterro com compactação mecânica | m³ | 35 | Transmater | 2020-10-08
01.01.0891 | Mobilização equipamentos terraplanagem | vb | 2500 | Land
01.01.0892 | Execução de estaca escavada 40 cm | m | 37.8 | CGL | 2024-11-15
01.01.0893 | Mobilização equipamentos fundação | vb | 15000 | Geofix
01.01.0894 | Reaterro | m³ | 60 | Fixpar
01.01.0895 | Concreto de alta resistência | m³ | 308 | Supermix
01.01.0896 | Polimento a seco de concreto | m² | 17.8 | Jconcretar
01.01.0897 | Lançamento de concreto, nivelamento a laser e acabamento com uso de bambolê | m² | 16.5 | Jconcretar
01.01.0898 | Execução de tapume em madeira | m | 25.54 | Trelar madeiras
01.01.0899 |  |  | 0 |  | ALVENARIA
01.01.0900 | Fornecimento e instalação de 17 acabamentos em inox para aspiração e 02 para sucção | unid | 116.3158 | Hibritec
01.01.0901 | Fornecimento e instalação de 2 ralos de fundo com fosso de acesso lateral e acabamento em FSB prata | unid | 300 | Hibritec
01.01.0902 | Fornecimento e Instalação Barra Antipânico | unid | 1050 | Hidrocenter
01.01.0903 | Execução da impermeabilização com manta asfáltica tipo III - 3 mm | m² | 72 | Impertec
01.01.0904 | Fornecimento de Pedra São Tomé | m² | 67.9091 | Hiperpedras
01.01.0905 | Mão de obra para colocação de Pedra São Tomé | m² | 70.6809 | Hiperpedras
01.01.0906 | Cimento Branco saco 1Kg | sc | 3
01.01.0907 | Fornecimento de borda boleada em Pedra São Tomé | m | 67.1153 | Hiperpedras
01.01.0908 | Mão de obra para colocação de borda boleada em Pedra São Tomé | m | 69.8547 | Hiperpedras
01.01.0909 | Fornecimento de Sikadur 32 | unid | 100 | Estimado - Internet | 2021-03-23
01.01.0910 | Frete Sikadur | vb | 810 | Sika
01.01.0911 | Cadeirinhas para cordoalha | vb | 518.5 | Jeruel
01.01.0912 | Broca 14 mm Makita | unid | 99.9 | Nobretec
01.01.0913 | Martelo perfurador 7 Kg | mês | 330
01.01.0914 | Compressor de ar pequeno | mês | 300 | JLS
01.01.0915 | Locação de escoras metálicas para até 750 Kg | mês/unidade | 13 | Fixo | 2019-10-16
01.01.0916 | Concreto magro | m³ | 319.65 | Rasa - Meet | 2021-12-30
01.01.0917 | Metro cúbico faltante | m³ | 100 | Supermix
01.01.0918 | Pintura impermeabilizante | Balde 18 L | 85.5 | MC Bauchemie
01.01.0919 | Grout tixotrópico | SC 25 Kg | 31.69 | Sika
01.01.0920 | Ancoragem química | CJ 1 Kg | 24.7 | MC Bauchemie
01.01.0921 | Pintura inibidora de corrosão / Ponte de aderência | SC 25 Kg | 118.75 | MC Bauchemie
01.01.0922 | Cura química | Saco 200 Kg | 736 | MC Bauchemie
01.01.0923 | Concreto auto adensável | m³ | 290 | Supermix
01.01.0924 | Espuma expansiva | Unid | 37.9 | Leroy Merlin
01.01.0925 | Material - Fornecimento de Concret Decortiles - 60 x 120 | m² | 83.52 | Eliane | 2019-06-24
01.01.0926 | Mão de obra - Assentamento de Concret Decortiles - 60 x 120 | m² | 49.75
01.01.0927 | Material - Fornecimento de Dunes Shape Black | pç | 26 | Tanto revest | 2019-06-24
01.01.0928 | Mão de obra - Assentamento de Dunes Shape Black | m² | 54.55 | Decisão
01.01.0929 | Material - Fornecimento de Luminosita Statuario polido - 60 x 120 | m² | 129 | Tanto revest | 2019-06-24
01.01.0930 | Mão de obra - Assentamento até 60x60cm | m² | 35 | Ref RASA | 2021-01-12
01.01.0931 | Material - Fornecimento de pedra moledo c/ Perda de 35% | m² | 220 | Pedra Lolinha | 2019-11-06
01.01.0932 | Mão de obra - Assentamento de pedra moledo | m² | 110 | José Mario
01.01.0933 | Clarofilito (saco 18 Kg) | Unid | 8.3 | Cruzada
01.01.0934 | Fornecimento e instalação de jardim vertical | m² | 1000
01.01.0935 | Material - Fornecimento de painel madeyra vecchia - 20 x 100 | m² | 279 | Ekko
01.01.0936 | Mão de obra - Assentamento de painel madeyra vecchia - 20 x 100 | m² | 49.75
01.01.0937 | Material - Cerâmica Jatobá 5x5 Verde Etna | m² | 202.6 | Itanhangá Revestimentos | 2019-10-15
01.01.0938 | Mão de obra - Assentamento Cerâmica Jatobá 5x5 Verde Etna | m² | 40 | Estimativa
01.01.0939 | Material - Fornecimento de rodapé em MDF h= 20 cm | m | 25.84 | SulAmerica decorações
01.01.0940 | Material - Fornecimento de rodapé em alumínio invertido h= 3 cm | m | 23 | VCM | 2021-01-14
01.01.0941 | Mão de obra - Assentamento de rodapé em alumínio invertido h= 3 cm | m | 30 | VCM | 2021-01-12
01.01.0942 | Material - Fornecimento de Painel borda mini crystalli fino cinza - 50 x 17 | pç | 90.75 | Ekko
01.01.0943 | Mão de obra - Assentamento de Painel borda mini crystalli fino cinza - 50 x 17 | m | 27.28 | Decisão
01.01.0944 | Material - Fornecimento de Painel acabamento plano crystalli fino cinza - 100 x 100 | pç | 289 | Tanto revest | 2019-06-10
01.01.0945 | Mão de obra - Assentamento de Painel acabamento plano crystalli fino cinza - 100 x 100 | m² | 54.55 | Decisão
01.01.0946 | Material - Fornecimento de pedra Hijau bruta - 10 x 10 | m² | 198.58 | Pedras Inteligentes
01.01.0947 | Mão de obra - Assentamento de de pedra Hijau bruta - 10 x 10 | m² | 85 | Pedras Inteligentes
01.01.0948 | Material - Fornecimento de LM Koronis Ext Wh pol - 120 x 120 | m² | 242.27 | Ekko | 2019-06-24
01.01.0949 | Mão de obra - Assentamento de LM Koronis Ext Wh pol - 120 x 120 | m² | 54.55 | Decisão
01.01.0950 | Fornecimento e instalação de grama | m² | 12 | Lirio Plantas | 2019-06-24
01.01.0951 | Fornecimento e instalação de piso laminado de madeira Durafloor Sense Carvalho | m² | 110 | Inove
01.01.0952 | Material - Fornecimento de Downtown HD White | m² | 88.9 | Tanto revest. | 2019-06-24
01.01.0953 | Mão de obra - Assentamento de Downtown HD White | m² | 49.75 | Decisão
01.01.0954 | Material - Fornecimento de piso intertravado | m² | 33.5 | FA pisos
01.01.0955 | Pó de pedra | m³ | 48.15 | Tamoio
01.01.0956 | Tento pré moldado concreto | m | 13 | Ariadna
01.01.0957 | Bancadas em Nanoglass | vb | 18924.62
01.01.0958 | Chapim Banco Itaúnas | vb | 3844.15
01.01.0959 | Chapim Nanoglass | vb | 1960.46
01.01.0960 | Espelho degrau em Nanoglass | vb | 1617.34
01.01.0961 | Nicho em Nanoglass | vb | 1746.04
01.01.0962 | Material + MO - Granito Santa Cecília Levigado | m² | 445.3333 | Espirito santo | 2019-10-16
01.01.0963 | Cozinha Bancada Ardósia cinza - 2.25 x 0.6 | unid | 603 | Djony granitos | 2019-10-18
01.01.0964 | Cozinha Bancada Ardózia Cinza - 7.5 x 0.6 | vb | 2007
01.01.0965 | Soleira em Nanoglass | vb | 4048.24
01.01.0966 | Tento em Nanoglass | vb | 736.87
01.01.0967 | P17 - PORTA DE CORRER DE DUAS FOLHAS E BANDEIRA FIXA EM ALUMÍNIO E MIOLOS EM TELA EXPANDIDA | vb | 0 | Esquadripan | 2019-10-16
01.01.0968 | P18 - PORTA DE ABRIR E BANDEIRA FIXA EM ALUMÍNIO E MIOLOS EM TELA EXPANDIDA | vb | 0 |  | 2019-10-16
01.01.0969 | Vidro fixo vitral | vb | 0 |  | 2019-10-16
01.01.0970 | Vidros Translúcidos Portas de Madeira | m² | 75 | Estimativa | 2019-10-18
01.01.0971 | Janelas de alumínio | m² | 750 | ON2 | 2019-07-17
01.01.0972 | Porta de Vidro Automatizada - Vão de 2.80 x 2.40 | unid | 11000 | Estimativa | 2019-10-22
01.01.0973 | Porta veneziana de alumínio casa de máquinas e visita | vb | 844.2 | estimativa | 2019-06-25
01.01.0974 | Fechamento em Vidro temperado Phone boot | m² | 440 | Estimativa | 2019-10-22
01.01.0975 | Guarda corpo escada, inclinado com botão | m² | 1578 | estimativa, c/ base Alphaville | 2019-06-25
01.01.0976 | Guarda corpo varandas | m² | 1086.3242 | Vidraçaria Maracanã | 2019-07-17
01.01.0977 | Caixa para ar condicionado | vb | 6696 | estimativa | 2019-06-25
01.01.0978 | Misturador de mesa bica alta linha Polo - Deca | Unid | 743.16 | Braz 66
01.01.0979 | Chuveiro Geribá | Unid | 348.62 | Braz 66
01.01.0980 | Misturador de piso para banheira e B. área gourmet | Unid | 3690 | Spazio duo
01.01.0981 | Cuba de sobrepor retangular L1070 | Unid | 513.89 | Braz 66
01.01.0982 | Cuba Inox 40 x 34 | Unid | 147.21 | Braz 66
01.01.0983 | Banheira de imersão | Unid | 9700 | Spazio duo
01.01.0984 | Porta de entrada pivotante em madeira de demolição, com brise superior | Unid | 18472.75 | Deplan | 2019-06-24
01.01.0985 | Pilares em marcenaria para decoração | Unid | 143.75 | Ycrad
01.01.0986 | Mat - Pintura PVA Fosca Branca c/ emassamento | m² | 15.5 | Mônica Fênix | 2019-11-13
01.01.0987 | Mão de obra - Execução de pintura Grafiatto fachada | m² | 15.75 | Fenix, sem nota | 2019-09-06
01.01.0988 | Material - Fornecimento de rodapé em poliestireno Duratex h= 20 cm | m | 51.03 | SulAmerica decorações
01.01.0989 | Jardineiro | Diária | 250
01.01.0990 | Execução de sanca em dry wall | m | 28.9 | Fran, sem nota | 2019-09-03
01.01.0991 | Argamassa ultraflexível bicomponente Portokoll ( caixa 20 Kg) | Unid | 140
01.01.0992 | Execução de ar condicionado 18.000 BTU's (mo + equipamentos) | Unid | 3050
01.01.0993 | Execução de ar condicionado 22.000 BTU's (mo + equipamentos) | Unid | 3950
01.01.0994 | Execução de ar condicionado 9.000 BTU's (mo + equipamentos) | Unid | 1960
01.01.0995 | Execução de ar condicionado 12.000 BTU's (mo + equipamentos) | Unid | 2505
01.01.0996 | Mão de obra - Assentamento de piso intertravado | m² | 59 | Belmonte
01.01.0997 | Argamassa Pastilhas e Mosaicos Interno e Externo Branco 20kg Axton | Unid | 62 | Leroy Merlin | 2019-10-17
01.01.0998 | Rejunte Castelatto (saco de 10 Kg) | Unid | 72.5 | Ekko
01.01.0999 | Frete cerâmica | vb | 8400
01.01.1000 | Camada separadora: Papel Kraft | m² | 10.92 | Bleza
01.01.1001 | Poliestireno extrudado esp=2,5 cm | m² | 37.4 | Bleza sem nota, Leonardo | 2019-09-03
01.01.1002 | Pré - laje para sobrecarga de 300 Kg/m² | m² | 215 | Trelicon | 2022-08-15
01.01.1003 | Cera BS 200 WB - canela (galão) | Unid | 128 | Ekko
01.01.1004 | Cera externa - cinza | pç | 73 | Tanto revest. | 2019-06-10
01.01.1005 | Sikatop100 (saco 18 Kg) | Unid | 44.9 | Leroy Merlin
01.01.1006 | Material - Execução de pintura esmalte sobre esquadrias de madeira | Unid | 53 | fenix | 2019-10-22
01.01.1007 | Mat - Execução de textura | m² | 28.5 | Fenix - Cobertura Leonardo M. | 2019-10-22
01.01.1008 | MO - Pintura PVA Fosca Branca c/ emassamento | m² | 15.5 | Mônica Fênix | 2019-11-13
01.01.1009 | Material - Pintura PVA com emassamento sobre paredes emboçadas | m² | 13 | Fenix, sem nota | 2019-09-06
01.01.1010 | Material - Execução forro liso em dry wall | m² | 0 | Gesso Universo
01.01.1011 | Espuma de Instalação - Tytan - 473 ml | unid | 30 | Rohden | 2019-11-11
01.01.1012 | Porta Madeira Semi-oca 0,80x2,10m, com bandeira até o forro, ferragenas, pintura e colocação | uni | 2080.5 | Deplan | 2019-06-24
01.01.1013 | Porta de correr 0,70x2,50m, com trilho, ferragenas, pintura e colocação | uni | 2793 | Deplan | 2019-06-24
01.01.1014 | Revestimento de parede com painel de correr, acab com fundo preto e ripado madeirado - 4,96 x 2,45 | unid | 12749 | Deplan | 2019-06-24
01.01.1015 | Revestimento de parede com painel de correr, acab com fundo preto e ripado madeirado - 4,95 x 2,5 | unid | 13009.1837 | Ref. Deplan | 2019-06-24
01.01.1016 | Terra adubada para plantio | m³ | 120 | Lírio Plantas | 2019-06-24
01.01.1017 | Reforço estrutural em metálica | kg | 15 | estimativa | 2019-07-11
01.01.1018 | Piscina Unlimited 2x2 com pastilha Atlas, bombas, frete e mão de obra | vb | 36037.88 | Unlimited | 2019-07-12
01.01.1019 | Içamento pisicina | vb | 2000 | Unlimited | 2019-07-12
01.01.1020 | Suíte Master - Ar condicionado split hi-wall 24.000 BTU's (equipamento) | unid | 3490 | Ambientair | 2019-11-19
01.01.1021 | Área Gourmet - Ar condicionado split hi-wall 33.000 BTU's (equipamento) | unid | 5250 | Ambientair | 2019-11-19
01.01.1022 | Ar condicionado split hi-wall 12.000 BTU's (equipamento) | unid | 1493.1 | Leveros | 2019-11-19
01.01.1023 | Ar condicionado split inverter hi-wall 12.000 BTU's (equipamento) | unid | 1979.1 | Leveros | 43713
01.01.1024 | Closet Master - Ar condicionado split hi-wall 9.000 BTU's (equipamento) | unid | 1778 | Ambientair | 2019-11-19
01.01.1025 | Instalações Ar condicionado - Mão de Obra e Materiais complementares | Vb | 8321 | Ambientair | 2019-11-11
01.01.1026 | Deck de madeira (mat +mo) | m² | 12500 | Estimativa
01.01.1027 | Louças e Metais - Continuação - Ralos Lineares Ocultos, Monocomando, Mekal, entre outros | vb | 0
01.01.1028 | Cuba Inox de Semiencaixe simples com grelha/escorredor KOHLER Vault 3943BR-NA | unid | 9125.21 | Ekko revestimentos | 2019-10-17
01.01.1029 | Louças e Metais - | unid | 0
01.01.1030 | Cuba Mekal Linha CT 60 ESC | unid | 411.01 | Pacelo | 2019-11-04
01.01.1031 | Lavatório Ref: 58004 e Coluna Ref: 58201 Linha Clássica CELITE + Coluna | unid | 681.71 | Celite | 2019-10-17
01.01.1032 | Misturador de mesa bica alta para lavatório Izy Deca, 1877.C37; | unid | 0 | Deca | 2019-07-15
01.01.1033 | Bacia convencional Vogue Plus Deca, P.5.17; | unid | 0 | Deca | 2019-07-15
01.01.1034 | Ducha higiênica com registro e derivação Izy Deca, 1984.C37.ACT.CR; | unid | 0 | Deca | 2019-07-15
01.01.1035 | Hydra Clean Deca, 4900.C.CLN; | unid | 0 | Deca | 2019-07-15
01.01.1036 | Chuveiro com tubo de parede Acqua Plus Deca, 1990.C.STD | unid | 0 | Deca | 2019-07-15
01.01.1037 | Cuba de embutir L129, Deca; | unid | 0 | Deca | 2019-07-15
01.01.1038 | Misturador de mesa bica alta para lavatório Izy Plus Deca, 1877.C37 | unid | 0 | Deca | 2019-07-15
01.01.1039 | Barra deslizante moderna 1981.c com ducha manual aspen 4867.c | unid | 0 | Deca | 2019-07-15
01.01.1040 | Bacia Carrara P60, Deca | unid | 0 | Deca | 2019-07-15
01.01.1041 | Ducha higiênica com registro e derivação Izy Plus Deca, 1984.C37.ACT.CR | unid | 0 | Deca | 2019-07-15
01.01.1042 | Válvula SLIM 2553.C.112 DECA | unid | 0 | Deca | 2019-07-15
01.01.1043 | Cuba de embutir L375, Deca; | unid | 0 | Deca | 2019-07-15
01.01.1044 | Misturador de parede para lavatório Izy Plus Deca, 1878.C37 | unid | 0 | Deca | 2019-07-15
01.01.1045 | Barra deslizante moderna 1981.c com ducha manual aspen 4867.c | unid | 0 | Deca | 2019-07-15
01.01.1046 | Bacia Carrara P60, Deca | unid | 0 | Deca | 2019-07-15
01.01.1047 | Ducha higiênica com registro e derivação Izy Plus Deca, 1984.C37.ACT.CR | unid | 0 | Deca | 2019-07-15
01.01.1048 | Válvula SLIM 2553.C.112 DECA | unid | 0 | Deca | 2019-07-15
01.01.1049 | Cuba de embutir L375, Deca | unid | 0 | Deca | 2019-07-15
01.01.1050 | Misturador de parede para lavatório Izy Plus Deca, 1878.C37 | unid | 0 | Deca | 2019-07-15
01.01.1051 | Barra deslizante moderna 1981.c com ducha manual aspen 4867.c | unid | 0 | Deca | 2019-07-15
01.01.1052 | Bacia Carrara P60, Deca | unid | 0 | Deca | 2019-07-15
01.01.1053 | Ducha higiênica com registro e derivação Izy Plus Deca, 1984.C37.ACT.CR | unid | 0 | Deca | 2019-07-15
01.01.1054 | Válvula SLIM 2553.C.112 DECA | unid | 0 | Deca | 2019-07-15
01.01.1055 | Lavatório Ref: 58004 e Coluna Ref: 58201 Linha Clássica CELITE | unid | 0 | Deca | 2019-07-15
01.01.1056 | Misturador de mesa bica alta para lavatório Belle Epoque 1877.C52 DECA | unid | 0 | Deca | 2019-07-15
01.01.1057 | Acabamento para registro Belle Epoque 4900.C52. PQ DECA | unid | 0 | Deca | 2019-07-15
01.01.1058 | Bacia Convencional Carrara P60 DECA | unid | 0 | Deca | 2019-07-15
01.01.1059 | Ducha Higiênica com registro e derivação Belle Epoque 1984.C52. Act DECA | unid | 0 | Deca | 2019-07-15
01.01.1060 | Chuveiro com tubo de teto Acqua Plus Deca, 1990.TET.STD; | unid | 0 | Deca | 2019-07-15
01.01.1061 | Válvula De Descarga Deca Hydramax DECA | unid | 0 | Deca | 2019-07-15
01.01.1062 | Lavatório Ref: 58004 e Coluna Ref: 58201 Linha Clássica CELITE | unid | 0 | Deca | 2019-07-15
01.01.1063 | Misturador de mesa bica alta para lavatório Belle Epoque 1877.C52 DECA | unid | 0 | Deca | 2019-07-15
01.01.1064 | Acabamento para registro Belle Epoque 4900.C52. PQ DECA | unid | 0 | Deca | 2019-07-15
01.01.1065 | Bacia Convencional Carrara P60 DECA | unid | 0 | Deca | 2019-07-15
01.01.1066 | Ducha Higiênica com registro e derivação Belle Epoque 1984.C52. Act DECA | unid | 0 | Deca | 2019-07-15
01.01.1067 | Válvula De Descarga Deca Hydramax DECA | unid | 0 | Deca | 2019-07-15
01.01.1068 | Chuveiro com tubo de teto Acqua Plus Deca, 1990.TET.STD; | unid | 0 | Deca | 2019-07-15
01.01.1069 | Lavatório Ref: 58004 e Coluna Ref: 58201 Linha Clássica CELITE | unid | 0 | Deca | 2019-07-15
01.01.1070 | Bacia Convencional Carrara P60 DECA | unid | 0 | Deca | 2019-07-15
01.01.1071 | Cuba Mekal Linha Retta LR-50 500x400 | unid | 0 | Deca | 2019-07-15
01.01.1072 | Misturador Para Cozinha Spin Gourmet de Mesa Monocomando Cromado 2281.C DECA [Cuba Kohler]; | unid | 0 | Deca | 2019-07-15
01.01.1073 | Lavatório Ref: 58004 e Coluna Ref: 58201 Linha Clássica CELITE | unid | 0 | Deca | 2019-07-15
01.01.1074 | Misturador de mesa bica alta para lavatório Belle Epoque 1877.C52 DECA | unid | 0 | Deca | 2019-07-15
01.01.1075 | Acabamento para registro Belle Epoque 4900.C52. PQ DECA | unid | 0 | Deca | 2019-07-15
01.01.1076 | Bacia Convencional Carrara P60 DECA | unid | 0 | Deca | 2019-07-15
01.01.1077 | Ducha Higiênica com registro e derivação Belle Epoque 1984.C52. Act DECA | unid | 0 | Deca | 2019-07-15
01.01.1078 | Válvula De Descarga Deca Hydramax DECA | unid | 0 | Deca | 2019-07-15
01.01.1079 | Chuveiro com tubo de teto Acqua Plus Deca, 1990.TET.STD; | unid | 484.7 | Deca | 2019-07-15
01.01.1080 | Misturador Monocomando Tramontina Monde Filter em Aço Inox com Saída Adicional para Água Filtrada | unid | 1354 | Tramontina | 2019-07-15
01.01.1081 | Misturador Docol Monocomando para cozinha de mesa Orbit Cód 00738816 | unid | 1475.9 | Amoedo | 2019-07-16
01.01.1082 | Purificador Duplimax 5" DM5BR Springway sem torneira (sob bancada) | unid | 449 | internet | 2019-07-15
01.01.1083 | Triturador Insinkerator Evolution 200 com acionamento pneumático | unid | 2990 | internet | 2019-07-15
01.01.1084 | Sonex em paineis Nexacustic perfurados, modelo 16 - 2,74X160mm (Cor Freijó) - mat c/ frete | m² | 291.0603 | Isar | 2019-07-17
01.01.1085 | Sonex em paineis Nexacustic perfurados, modelo 16 - 2,74X160mm (Cor Freijó) - mo | m² | 156 | LAG Divisórias | 2019-07-17
01.01.1086 | Coverstone Cinza - Lantai Revestimentos - mat | balde | 631.75 | Casablanca | 2019-07-16
01.01.1087 | Coverstone Cinza - Lantai Revestimentos - mo | m² | 40 | estimativa | 2019-07-16
01.01.1088 | Material - Piso Porcelanato Margres Time T21- Snow Anti Slip 60x60cm | m² | 258.45 | Ekko revestimentos | 2019-10-16
01.01.1089 | AZULEJO 15X15cm BRANCO ELIANE COM REJUNTE GRAFITE, INSTALADO COM JUNTA AMARRADA - mat | m² | 43.01 | Eliane | 2019-07-16
01.01.1090 | Azulejo Metro Roca Areia 10 x 20cm - Mat | m² | 70.47 | Ekko revestimentos | 2019-10-16
01.01.1091 | Material - Rodapé Porcelanato Margres Time T21- Snow Anti Slip 60x60cm | m² | 155.04 | Casablanca | 2019-07-16
01.01.1092 | LEVEL ACABAMENTOS PORCELANATO TRAVERTINO ROYAL BIANCO NATURAL 100X100 - mat | m² | 175.21 | Level - Representante José Luis | 2019-07-16
01.01.1093 | PORCELANATO ANTAL CREMA NATURAL 100X100 (MAIS REVESTIMENTOS) - mat | m² | 431.55 | Mais revestimentos | 2019-07-16
01.01.1094 | PORCELANATO PORTOBELLO CONCRETISSYMA MATIZ GRIGIO 90X90 - mat | m² | 104.9 | Portobello | 2019-07-16
01.01.1095 | Material + MO - Aglostone Branco Prime | m² | 1069.5455 | Mármores Espirito Santo | 2019-10-15
01.01.1096 | Material + MO - Silestone Blanco Maple Levigado | m² | 2340 | Mármores Espirito Santo | 2019-10-15
01.01.1097 | PISO VINÍLICO TARKET, LINHA AMBIENTA SÉRIES, COLEÇÃO SPEC BÉTULA 9344606 TEXTURA LISA - mat | m² | 118 | Santa Sofia | 2019-07-16
01.01.1098 | Revestimento Mr Cryl PU Cinza - material | m² | 39 | Protecnica | 2019-07-16
01.01.1099 | Celumassa Colante AC3 flexível 20Kg | sc | 17.5 | riomix | 2019-10-16
01.01.1100 | Material - Rodapé Poliestireno 10cm - Santa Luzia | m | 32 | Santa Sofia
01.01.1101 | Revestimento Mr Cryl PU Cinza - mão de obra | m² | 50 | Protecnica | 2019-07-16
01.01.1102 | Mão de obra - Execução de emassamento acrílico sobre paredes internas | m² | 15 | Fenix | 2019-07-18
01.01.1103 | Material - Execução emassamento acrílico sobre paredes internas | m² | 15 | Fenix | 2019-07-18
01.01.1104 | Eventuais de instalações (Bombas, Caixa D'água) | vb | 1 | 5% Valor da proposta Glaucio | 2020-10-08
01.01.1105 | Projeto de Instalações | vb | 6200 | AQ Projetos, cob Leonardo
01.01.1106 | Projeto de Automação | vb | 3000 | Estimativa
01.01.1107 | Projeto de Estrutura | vb | 9000 | Roberto Lapagesse | 2021-10-01
01.01.1108 | Recomposição de fachada | vb | 5000 | estimativa
01.01.1109 | Execução de Telhado de Madeira - Material + MO | m² | 340 | Telhados e churrasqueiras | 2019-10-18
01.01.1110 | Execução Telhado Colonial MO | m² | 2518.5185 | Antônio | 2019-07-23
01.01.1111 | Ambientes: Escritório 1, Escritório 2, Lavabo Social) (Mat + Mo - Revestimento de Piso Madeira Cumarú com réguas de 20 - Piso Existente C/ aplicação de Verniz Fosco | m² | 423.74 | Rodrigo LAER | 2019-11-08
01.01.1112 | Guarda corpo vidro embutido - escada | m² | 487.301 | Vidraçaria Maracanã | 2019-07-17
01.01.1113 | Frete de Entrega no Joá - RJ | vb | 150 | Rohden | 2019-11-11
01.01.1114 | Mármores e granitos - Bancada banheiro casal suíte 01 c/ frontispício 10cm e saia 10cm (2 furações) + ilhargas | vb | 5975.45 | Espírito Santo | 2019-10-15
01.01.1115 | Mármores e granitos - Bancada suíte 02 c/ frontispicio 14cm e saia 15cm (1 furação): | vb | 2316.262 | Espírito Santo | 2019-10-15
01.01.1116 | Mármores e granitos - Bancada suíte 03 c/ frontispício 14 cm e saia 15cm (1 furação): | vb | 2316.262 | Espírito Santo | 2019-10-15
01.01.1117 | Mármores e granitos - Bancada Lavabo c/ frontispício 15 cm e saia 15cm (1 furação): | vb | 1071.85 | Espírito Santo | 2019-10-15
01.01.1118 | Porta Madeira Semi-oca 0,80x2,10m, ferragenas, pintura e colocação | unid | 1589.35 | Estimativa com base Deplan | 2019-07-18
01.01.1119 | Base para para válvula de descarga Hydra Max, 4550.114 | unid | 76.31 | Deca | 2019-07-18
01.01.1120 | Porta acústica 70cm | unid | 3500 | José Carlos Marceneiro | 2019-07-19
01.01.1121 | material - fornecimento Travertino Rock Face 7,5x20,3cm | m² | 391 | Santa Sofia
01.01.1122 | Mão de Obra- Execução de Telhado colonial | vb | 17000 | Inidicação Mestre paulo - Maciel | 2019-10-15
01.01.1123 | Ralo Square 15x15 revestido com o revestimento do piso | unid | 175.9 | Site
01.01.1124 | Manutenção guarda-corpo | m² | 200 | Estimativa | 2019-07-23
01.01.1125 | Exaustor tipo ventokit, embutido no forro - MAT + MO | unid | 900 | Airmaster | 2019-07-23
01.01.1126 | Instalação de Ar condicionado - Mão de Obra | Vb | 38360 | Airmaster | 2019-10-16
01.01.1127 | Ar condicionado split dutado 36.000 BTU's (equipamento) | unid | 6016 | Airmaster | 2019-07-23
01.01.1128 | Reforma hall de serviço | m² | 750 | Estimativa | 2019-07-23
01.01.1129 | Demolição área externa |  | 0
01.01.1130 | Abertura de vão janela |  | 0
01.01.1131 | Dobradiça invisível, Hafele | unid | 58 | La Fonte | 2019-07-24
01.01.1132 | Fechadura externa, linha Unique conjunto 751 da La Fonte | unid | 317 | La Fonte | 2019-07-24
01.01.1133 | Fechadura interna, linha Unique conjunto 751 da La Fonte | unid | 285 | La Fonte | 2019-07-24
01.01.1134 | Fechadura banheiro, linha Unique conjunto 751 da La Fonte | unid | 285 | La Fonte | 2019-07-24
01.01.1135 | Aquecedor de passagem Rinnai, 36 l, com garantia Rinnai | unid | 13000 | LaServ | 2019-07-29
01.01.1136 | Porta piso/teto em MDF Ultra 0,60x2,60m, acab pintura PU branco fosco | unid | 1463
01.01.1137 | Porta piso/teto em MDF Ultra 0,70x2,60m, acab pintura PU branco fosco | unid | 1705
01.01.1138 | Porta piso/teto em MDF Ultra 0,80x2,60m, acab pintura PU branco fosco | unid | 1936
01.01.1139 | Porta piso/teto em MDF Ultra 0,90x2,60m, acab pintura PU branco fosco | unid | 2178
01.01.1140 | Porta piso/teto em MDF Ultra 0,70x2,50m, acab pintura PU branco fosco | unid | 1639.4231
01.01.1141 | Porta piso/teto em MDF Ultra 0,90x2,50m, acab pintura PU branco fosco | unid | 2094.2308
01.01.1142 | Porta piso/teto em MDF Ultra 0,70x2,28m, acab pintura PU branco fosco | unid | 1495.1538
01.01.1143 | Porta piso/teto em MDF Ultra 0,60x2,10m, acab pintura PU branco fosco | unid | 1181.6538
01.01.1144 | Porta piso/teto em MDF Ultra 0,70x2,10m, acab pintura PU branco fosco | unid | 1377.1154
01.01.1145 | Porta piso/teto em MDF Ultra 0,80x2,10m, acab pintura PU branco fosco | unid | 1563.6923
01.01.1146 | Porta piso/teto em MDF Ultra 0,90x2,10m, acab pintura PU branco fosco | unid | 1759.1538
01.01.1147 | Demolição Diversos - MO | vb | 130000 | Rasa | 2021-10-15
01.01.1148 | Demolição - Caçambas | unid | 300 |  | 2019-09-03
01.01.1149 | Demolição - Ferramentas | unid | 480 | 1 Martelo por profissional | 2019-10-17
01.01.1150 | Filtração para pisicina, Dispositivo em inox e Capas | vb | 5710 | hibritec | 2019-10-10
01.01.1151 | Pergolado metálico | kg | 16.7143
01.01.1152 | Escada Metálica conforme imagem da maquete eletrônica | vb | 9700
01.01.1153 | Revestimento Parede Branco Eliane Munari - 30x60 | m² | 62.14 | Itanhangá Revestimentos | 2019-10-22
01.01.1154 | Janelas de PVC, linha Eurotec, Itec e Tecplus | m² | 1053.7331 | 1ª linha | 2019-08-20
01.01.1155 | Portas de PVC, linha Eurotec, Itec e Tecplus | m² | 1053.7331 | 1ª linha | 2019-08-20
01.01.1156 | Degrau em madeira | m² | 1450
01.01.1157 | Projeto de pisicina | vb | 1000 | hibritec | 2019-09-04
01.01.1158 | MO instalação piscina | vb | 5500 | hibritec | 2019-10-17
01.01.1159 | EstimatiVa - Recuperação das portas de correr em madeira com vidro, da varanda | vb | 4590 | Estimativa Deplan | 2019-09-06
01.01.1160 | Mão de obra - Pintura PVA com emassamento sobre paredes pintadas com arremates | m² | 13.65 | Fenix, sem nota | 2019-09-06
01.01.1161 | Material - Pintura PVA com emassamento sobre paredes pintadas com arremates | m² | 9.1 | Fenix, sem nota | 2019-09-06
01.01.1162 | Mão de obra - Execução de pintura acrílica com emassamento sobre forro | m² | 16 | Hugo pintor | 2019-10-16
01.01.1163 | Material - Execução de pintura acrílica com emassamento sobre forro | m² | 14.4 | Fenix, sem nota | 2019-09-06
01.01.1164 | Uniforme - Calça | unid | 30 | RJEPI | 2020-10-14
01.01.1165 | Uniforme - Camisa | unid | 43 | RJEPI | 2020-10-14
01.01.1166 | Revestimento de parede em placas metálicas | m² | 0
01.01.1167 | Bancada Curva - Copa 01 | m² | 0
01.01.1168 | Bancada de Café - Centro de Treinamento | m² | 0
01.01.1169 | Bancada de Café - Sala Reunião 01 | m² | 0
01.01.1170 | Bancada de Café - Sala Reunião 03 | m² | 0
01.01.1171 | Bancada de Café - Salão 02 Phone booth | m² | 0
01.01.1172 | Inspeção nos elevadores | Vb | 0
01.01.1173 | Pintura Externa - Fachada Frontal, Terraços e Varanda |  | 0
01.01.1174 | Kit Porta PNE | unid | 0
01.01.1175 | Material - Epóxi Sobre cerâmica Existente - Brilhante Novacor Epóxi Premium Branco 3,6L Sherwin Williams | Gal 3.6L | 249.9 | Leroy Merlin | 2019-10-22
01.01.1176 | MO - Pintura Epóxi Sobre cerâmica Existente | m² | 8 | Estimativa | 2019-10-22
01.01.1177 | Material - Tinta Acrílica Fosco Novacor Piso Premium Concreto 18L Sherwin Williams | Lata 18L | 263.38 | Cruzada | 2019-10-22
01.01.1178 | MO - Pintura de Piso | m² | 8 | Estimativa | 2019-10-22
01.01.1179 | MAT + MO - Grama Decorativa 20mm | m² | 50 | ART Grama | 2019-10-22
01.01.1180 | Material - Esmalte Sintético Fosco Branco 3,6L Luxens | Gal 3.6L | 104.9 | Leroy Merlin | 2019-10-22
01.01.1181 | MO - Esmalte Sintético Fosco Branco 3,6L Luxens | m² | 13
01.01.1182 | Revestimento em chapa metálica | m² | 380 | Manoel - GPA | 2019-10-22
01.01.1183 | Concreto feito na obra | m³ | 566
01.01.1184 | Bombeamento de concreto para volumes menores que 20 m² | unid | 600 | Supermix
01.01.1185 | Lançamento de Concreto - MO | m³ | 31.68 | Rasa - Meet | 2021-12-30
01.01.1186 | Aço Médio Material com corte e dobra | kg | 6.02
01.01.1187 | Lançamento e montagem de armadura - MO | Kg | 1.48
01.01.1188 | Forma (Mat - Chapa plastificada 12 mm+ perna 3'+ tábua) | m² | 27.42
01.01.1189 | Forma - Material e Mão de obra | m² | 140 | Eka Formas | 2025-05-15
01.01.1190 | Revestimento Parede Porcelanato White Plain Matte 30 x 60 - Portinari | m² | 46.9 | Tanto Revestimentos. | 2019-11-05
01.01.1191 | Cobogó Tartan Manufatti | Pç | 31.5 | Itanhangá Revestimentos | 2019-10-30
01.01.1192 | Revestimento Parede Porcelanato Loft SGR 60 x 120 - Portinari | m² | 99 | Tanto Revestimentos. | 2019-11-05
01.01.1193 | Piso Porcelanato Portinari Momento Sbe Natural 100X100Cm | m² | 139 | Tanto Revestimentos. | 2020-12-08
01.01.1194 | Piso Pasinato Basalto Ferrugem Linha Easystone Linear clássico | m² | 293 | Revestimentos RJ | 2019-10-30
01.01.1195 | Piso Porcelanato York WH Acetinado RET 60x60 - Portinari | m² | 62.9 | Tanto Revestimentos. | 2019-11-05
01.01.1196 | Piso Porcelanato Downtown HD GR 90x90 - Portinari | m² | 94.6 | Tanto Revestimentos. | 2019-11-05
01.01.1197 | MAT + MO - Quartzo Branco - Bancada área de serviço 244 x 55 | vb | 3569.3997 | Espirito santo | 2019-10-29
01.01.1198 | MAT + MO - Quartzo Branco- Bancada área gourmet 550 x 60 | vb | 8552.2493 | Espirito santo | 2019-10-29
01.01.1199 | MAT + MO - Quartzo Branco - Ilha c/ Ilhargas 311 x 75 (4 lados Fechados) | vb | 18928.0109 | Espirito santo | 2019-10-29
01.01.1200 | MAT + MO - Mármore Travertino Tavona - Bancada lavabo social c/ cuba esculpida - 185 x50 | vb | 4475.7896 | Espirito santo | 2019-10-29
01.01.1201 | MAT + MO - Mármore Branco Prime Nano - Bancada banho master c/ cuba esculpida - 247 x 55 | vb | 6576.484 | Espirito santo | 2019-10-29
01.01.1202 | MAT + MO - Bancada banho filhos c/ cuba esculpida, frontispício 10cm e saia 15cm - 122 x 40 | vb | 3069.3867 | Espirito santo | 2019-10-29
01.01.1203 | MAT + MO - Bancada lavabo c/ cuba esculpida, frontispício 10cm e saia 15cm - 170x50 | vb | 3780.4047 | Espirito santo | 2019-10-29
01.01.1204 | (Decks: Solarium, Piscina, Ducha Spa, Sala de TV, Quarto Flora)Mat + Mo - Madeira Cumarú com réguas 5/2 com Acabamento em Verniz Fosco | m² | 429.9 | Rodrigo LAER | 2019-11-08
01.01.1205 | Mat + Mo - Revestimentos em Madeira Cedro, Bancos em Madeira, Ripados Banco e Fachada | m² | 377.69 | Rodrigo LAER | 2019-11-05
01.01.1206 | Cuba Mekal Linha CD50 ESC | Unid | 782.92 | Pacelo | 2019-11-04
01.01.1207 | Mat + Mo - Porta em Madeira Marcenaria de Giro c/ Face em laca Branca Fosca e Outra em Cumarú Ripada 70x210 | Unid | 2216.5 | Ref. Cobertura Guilherme | 2019-11-04
01.01.1208 | Mat + Mo - Porta em Madeira Madeira Cedro 70x210 | Unid | 2216.5 | Ref. Cobertura Guilherme | 2019-11-04
01.01.1209 | (Ambientes: Quarto Flora, Quarto Benjamin,Suíte 2, Escadas, Circ. Escrit, Estar Íntimo 3ºPav.), Mat+MO: Restauração de Piso Existente - Lixamento + Aplicação de Verniz | m² | 145.8 | Barra Nobre | 2019-11-05
01.01.1210 | Ambientes: (Suíte Master, Banho Master, Closet) (Mat + Mo - Revestimento de Piso Madeira Cumarú com réguas de 7cm C/ aplicação de Verniz Fosco | m² | 423.7364 | Barra Nobre | 2019-10-30
01.01.1211 | Mat + Mo - Porta de Madeira Marcenaria com Pintura Branca 70x210 | Unid | 920 | Rohden | 2019-11-11
01.01.1212 | Conj de Fec. Papaiz - Modelo Polara - Latão Cromado - Interna | Unid | 275 | Rohden | 2019-11-11
01.01.1213 | Conj de Fec. Papaiz - Modelo Polara - Latão Cromado - Wc | Unid | 275 | Rohden | 2019-11-11
01.01.1214 | Mat + Mo - Espelho Guardian Cristal 6mm Lapidado com Caixa de Iluminação | m² | 550 | Vilmobrás - 330 (2017) | 2019-10-30
01.01.1215 | Mat + Mo - Espelho Guardian Cristal 6mm Lapidado SEM Caixa de Iluminação | m² | 550 | Glass&Co | 2019-11-11
01.01.1216 | Mat + Mo - Guarda-Corpo em Vidro Laminado Temperado de 16mm com Perfil de Embutir | m² | 1681.7527 | Glass&Co | 2019-11-07
01.01.1217 | Mat + Mo - Kit de Esquadrias Linha Gold Cor Branca | m² | 908.7022 | Glass&Co | 2019-11-11
01.01.1218 | Mat + Mo - Pergolado em Alumínio Branco | m² | 1311.7069 | Glass&Co | 2019-11-07
01.01.1219 | MO - Pintura Acrílica Fosca Branco c/ emassamento | m² | 19.5 | Fênix | 2019-11-13
01.01.1220 | Louças e Metais - DECA | Vb | 61905.92 | Deca - Robson ¦ Acerto de Quant. ¦ Ralos e Monocomando - Tanto Revestimentos | 2019-11-07
01.01.1221 | MO - Execução de Textura | m² | 28.5 | Fênix - Cob. Leonardo Melo | 2019-10-30
01.01.1222 | Eventuais - Paineis Solares | Vb | 3000 | Estimativa | 2019-10-30
01.01.1223 | Camada Separadora - Bidim | m² | 9.93 | Bleza | 2019-10-31
01.01.1224 | Isolante Térmico Poliestireno extrudado | m² | 45.98 | Bleza | 2019-10-31
01.01.1225 | Proteção primária de Piso: Argamassa e Cimento e areia 1:6 + Proteção mecânica dos rodapés: chapisco + tela | m² | 15.68 | Bleza | 2019-10-31
01.01.1226 | Revestimento Palha de fibra Natural | m² | 150 | Neves Bambu | 2019-10-31
01.01.1227 | Envernizamento do Madeiramento Existente | m² | 65 | Mônica Fênix | 2019-11-13
01.01.1228 | Tratamento de Estrutura Concreto - Escadas, vigas e Pilares | Vb | 5170.9091 | Estimativa MO + Lixadeira (com material) | 2019-11-18
01.01.1229 | FRETE FOB Rio Grande do Sul: | Vb | 2900 | Pasinato | 2019-10-31
01.01.1230 | Andaime Tubular Fachadeiro - 12 x 7 | M² | 6.5 | Fixo | 2019-11-01
01.01.1231 | Andaime Tubular - 8 x 5 | M² | 6.5 | Fixo | 2019-11-01
01.01.1232 | Andaime Tubular - 5 x 2 | M² | 6.5 | Fixo | 2019-11-01
01.01.1233 | Montagem Andaime Fachadeiro | VB | 2200 | Fixo | 2019-11-01
01.01.1234 | Desmontagem Adaime Fachadeiro | VB | 1760 | Fixo | 2019-11-01
01.01.1235 | Frete Andaime | VB | 1440 | Fixo | 2019-11-01
01.01.1236 | Mat + Mo - Porta de Madeira Marcenaria com Pintura Branca 60x210 | Unid | 910 | Rohden | 2019-11-11
01.01.1237 | Mat + Mo - Porta de Madeira Marcenaria com Pintura Branca 90x210 | Unid | 990 | Rohden | 2019-11-11
01.01.1238 | (Decks: Sala de Jantar e Jardim de Inverno) Mat + Mo Restauro Deck em Cumarú Existente | m² | 257.8 | Rodrigo LAER | 2019-11-18
01.01.1239 | Fretes, mobilização, equipamentos, ferramentas e desmobilização | vb | 2717.56 | HyperPedras | 2019-11-05
01.01.1240 | Mat + MO - Aplicação de primer epóxi | m² | 41.5 | Blez | 2019-11-05
01.01.1241 | Mat + MO - Impermeabilização com epóxi isento de solventes | m² | 41.5 | Blez | 2019-11-05
01.01.1242 | MO - Colocação de Pedra Moledo | m² | 235 | Pedras Lolinhas | 2019-11-05
01.01.1243 | Material de Consumo Pedra Moledo - Clarofilito, Areia e Cimento | m² | 48 | Pedras Lolinhas | 2019-11-05
01.01.1244 | Preparação da Parede para Colocação da Pedra Moledo | m² | 52 | Pedras Lolinhas | 2019-11-05
01.01.1245 | Frete Pedra Moledo | VB | 450 | Pedras Lolinhas | 2019-11-05
01.01.1246 | Banho Master - Box do piso teto, com vidro incolor de 10mm, da marca Blindex - 175 x 250cm | m² | 617.1429 | Glass&Co | 2019-11-07
01.01.1247 | Banho Hóspedes - Box do piso teto, com vidro incolor de 10mm, da marca Blindex - 112 x 250cm | m² | 642.8571 | Glass&Co | 2019-11-07
01.01.1248 | Banho Filhos - Box padrão, com vidro incolor de 8mm, da marca Blindex - 133 x 180cm | m² | 630.7435 | Glass&Co | 2019-11-07
01.01.1249 | Banho Serviço - Box padrão, com vidro incolor de 8mm, da marca Blindex - 85 x 180cm | m² | 784.3137 | Glass&Co | 2019-11-07
01.01.1250 | Eventuais de Impermeabilização e Tratamentos de Paredes - Rodapé Quartzolit 3.6L | Unid | 96.9 | Leroy Merlin | 2019-11-13
01.01.1251 | Limpeza e tratamento de superfície primer epoxi bicomponente rico em zinco em toda a estrutura metálica | Kg | 1.98 | Ferrobran | 2019-11-07
01.01.1252 | Dobradiça 4,0" x 3,0" - Com anel - Aço Inox - Escovada + Parafusos de Aço Inox | unid | 15.5 | Rohden | 2019-11-11
01.01.1253 | Espelho Guardian cristal de 6mm lapidado, sem caixa - Área Gourmet | m² | 550 | Glass&Co | 2019-11-11
01.01.1254 | Espelho Guardian cristal de 6mm lapidado, com caixa para iluminação - Hóspedes | m² | 842.53 | Glass&Co | 2019-11-11
01.01.1255 | Espelho Guardian cristal de 6mm lapidado, com caixa para iluminação - Lavabo SPA | m² | 960.78 | Glass&Co | 2019-11-11
01.01.1256 | Espelho Guardian cristal de 6mm lapidado, com caixa para iluminação - Lavabo Social | m² | 923.42 | Glass&Co | 2019-11-11
01.01.1257 | Espelho Guardian cristal de 6mm lapidado, com caixa para iluminação -Banho Filhos | m² | 901.64 | Glass&Co | 2019-11-11
01.01.1258 | Espelho Guardian cristal de 6mm lapidado, com caixa para iluminação - Banho Master | m² | 742.24 | Glass&Co | 2019-11-11
01.01.1259 | Espelho Guardian cristal de 6mm lapidado, com caixa para iluminação - Closet | m² | 745 | Glass&Co | 2019-11-11
01.01.1260 | Mat - Pintura Cor Concreto - Teto | m² | 14.5 | Monica Fenix | 2019-11-13
01.01.1261 | Mo - Pintura Cor Concreto - Teto | m² | 14.5 | Monica Fenix | 2019-11-13
01.01.1262 | Mat - Pintura Fachada cor Neve c/ emassamento | m² | 24 | Monica Fenix | 2019-11-13
01.01.1263 | Mo - Pintura Fachada cor Neve c/ emassamento | m² | 24 | Monica Fenix | 2019-11-13
01.01.1264 | Mat - Pintura Cor Concreto - Piso | m² | 14.5 | Monica Fenix | 2019-11-13
01.01.1265 | Mo - Pintura Cor Concreto - Piso | m² | 14.5 | Monica Fenix | 2019-11-13
01.01.1266 | Mat - Pintura Branca Portas de Madeira c/ emassamento | m² | 16 | Monica Fenix | 2019-11-13
01.01.1267 | Mo - Pintura Branca Portas de Madeira c/ emassamento | m² | 16 | Monica Fenix | 2019-11-13
01.01.1268 | Mat - Pintura Branca sobre superfície Metálica | m.L | 6 | Monica Fenix | 2019-11-13
01.01.1269 | Mo - Pintura Branca sobre superfície Metálica | m.L | 6 | Monica Fenix | 2019-11-13
01.01.1270 | Mat - Envernizamento de Pilares, vigas e Paredes | m² | 32.5 | Monica Fenix | 2019-11-13
01.01.1271 | Mo - Envernizamento de Pilares, vigas e Paredes | m² | 32.5 | Monica Fenix | 2019-11-13
01.01.1272 | Portas em Alumínio Cor Branca - Áreas Técnicas (CEDAE, Light e Abaixo escada) | m² | 840 | Vidrix | 2019-11-14
01.01.1273 | Andaime Fachadeiro Multidirecional Medindo 12m - 7 Altura c/ 2 Níveis de Piso Met + Escada de Acesso + G.Corpo + Rodapé | m² | 5.1339 | Metax | 2020-10-15
01.01.1274 | Andaime Fachadeiro Multidirecional Medindo 146.51m - 13.15 Altura c/ 4 Níveis de Piso Met + Escada de Acesso + G.Corpo + Rodapé | m² | 15.5 | Fixo | 2019-11-14
01.01.1275 | Andaime Fachadeiro Multidirecional Medindo 5.5m - 6.5 Altura c/ 2 Níveis de Piso Met + Escada de Acesso + G.Corpo + Rodapé | m² | 7.5 | Fixo | 2019-11-14
01.01.1276 | Torre de Andaime Tubular Móvel Medindo 2x4 c/ nível piso metálico + escada + G. Corpo + Rodapé + Rodízios + Bases Ajust. | Unid | 250 | Metax | 2020-10-15
01.01.1277 | Montagem Andaime Fachadeiro + Forração + Travamento | m² | 13.9286 | Metax | 2020-10-15
01.01.1278 | Desmontagem Andaime Fachadeiro + Forração + Travamento | m² | 11.8304 | Metax | 2020-10-15
01.01.1279 | Montagem Plataforma para trabalho na Escada + Forração + Travamento | m² | 43.75 | Fixo | 2019-11-14
01.01.1280 | Desmontagem Plataforma para trabalho na Escada + Forração + Travamento | m² | 35 | Fixo | 2019-11-14
01.01.1281 | Frete de Andaimes | vb | 800 | Fixo | 2019-11-14
01.01.1282 | Documentações Seg. Andaimes - PCMSO, APR, PPRA | vb | 2250 | Fixo | 2019-11-14
01.01.1283 | Ar condicionado modelo Springer Midea Inverter Tipo Split Hi - wall |  | 0
01.01.1284 | Tratamento de Paredes com umidades - MO | mês | 3795 | Preço de Pedreiro | 2019-11-18
01.01.1285 | Instalações Ar condicionado Materiais Compl. + Mão de Obra - 33000 Btus | Vb | 2346.5 | Proporção Preço total x BTUS totais | 2019-11-19
01.01.1286 | Instalações Ar condicionado Materiais Compl. + Mão de Obra - 24000 Btus | Vb | 1706.63 | Proporção Preço total x BTUS totais | 2019-11-19
01.01.1287 | Instalações Ar condicionado Materiais Compl. + Mão de Obra - 12000 Btus | Vb | 1279.76 | Proporção Preço total x BTUS totais | 2019-11-19
01.01.1288 | Execução de forro em Lambri para as varandas | m² | 150 | Hibritec
01.01.1289 | Instalações Ar condicionado Materiais Compl. + Mão de Obra - 9000 Btus | Vb | 641.61 | Proporção Preço total x BTUS totais | 2019-11-19
01.01.1290 | Lançamento e montagem de armadura - MO | Kg | 1.432 | Freiba c/ desconto | 2021-01-14
01.01.1291 | Equipamentos Ar Condicionado (17 unidades) Inverter AmbientAir | Unid | 93234 | Ambientair | 2020-10-06
01.01.1292 | Frete Equipamentos Ar Condicionado | Unid | 99 | Ambientair | 2020-10-06
01.01.1293 | Instalações Ar Condicionado Materiais Compl. + Mão de Obra | Unid | 40837 | Ambientair | 2020-10-06
01.01.1294 | Instalações Prediais (elétricas, hidraulicas, esgoto sanitário e gás ) - Fogão Elétrico / Aquecimento Central ou Chuveiro Elétrico | vb | 1 | Cancela | 2022-07-04
01.01.1295 | Esquadrias de Alumínio - Material + Mão de Obra | Unid | 697218.11 | Ladeira Martins | 2020-10-06
01.01.1296 | Instalações Prediais (elétricas, especiais, hidraulicas, esgoto sanitário, incêndio e gás) | vb | 1 |  | 2022-07-04
01.01.1297 | Fornecimento Estaca Pré Moldada de concreto (281mm) | m | 120 | Mapa | 2021-03-22
01.01.1298 | Mobilização para execução da estaca pré moldada | vb | 6000 | Mapa | 2021-03-22
01.01.1299 | Concreto Usinado 35 Mpa, fator AC 0,45 | m³ | 515 | Supermix | 2024-05-01
01.01.1300 | Locação de Cuba Atex900 | Unid | 0 | Atex
01.01.1301 | Frete Cuba Atex 900 | vb | 0 | Atex
01.01.1302 | Proteções Coletivas | vb | 1 | Rodrigo, planilha | 2022-01-24
01.01.1303 | Lançamento Concreto Convencional | m³ | 94.904 | Freiba c/ desconto | 2020-10-08
01.01.1304 | Infra para Instalação Cassete - MAT + MO | Unid | 2200 | Airmaster | 2021-10-06
01.01.1305 | ART | vb | 1
01.01.1306 | Engenheiro | mês | 12900
01.01.1307 | Arquiteta | mês | 9000
01.01.1308 | Técnico De Edificações | mês | 4000
01.01.1309 | Mestre De Obra | mês | 10000
01.01.1310 | Enc. Administrativo | mês | 4813.952
01.01.1311 | Técnico Em Segurança Do Trabalho | mês | 3580.72
01.01.1312 | Almoxarife | mês | 3422.848
01.01.1313 | Auxiliar Almoxarife | mês | 2203.344 |  |  | 4406.688
01.01.1314 | Encarregado De Obra | mês | 6240 |  |  | 6240
01.01.1315 | Operador De Cremalheira | mês | 2892.032
01.01.1316 | Operador De Grua | mês | 0
01.01.1317 | Pedreiro | mês | 3113.968
01.01.1318 | Carpinteiro | mês | 3113.968
01.01.1319 | Eletricista | mês | 2768.48
01.01.1320 | Bombeiro | mês | 2768.48
01.01.1321 | Servente | mês | 2091.232
01.01.1322 | Refeição (almoço + café) | VB | 1 | Rodrigo, planilha | 2022-01-23
01.01.1323 | Exame admissional / demissional / períodico | unid | 50 | Meet | 2020-10-14
01.01.1324 | Sistema de alarme com 4 câmeras e sensores | mês | 400 | Meet | 2020-10-14
01.01.1325 | Instalação Sistema de alarme com 4 câmeras e sensores | unid | 1900 | Meet | 2020-10-14
01.01.1326 | Impemeabilização com Manta Asfáltica - MAT+MO | m² | 76 | AC Imper | 2020-11-13
01.01.1327 | Tratamento de Ralos internos com tela de poliester e epóxi | unid | 15 | AC Imper | 2020-11-13
01.01.1328 | Impermeabilização com argamassa polimérica + regularização - MAT+MO | m² | 45.125 | AC Imper | 2020-11-13
01.01.1329 | Mão de obra - Execução de Chapisco | m² | 10 | RASA Loft | 2020-11-30
01.01.1330 | Locação de compactador de solo - Sapinho | mês | 600 | Nobretec | 2020-11-13
01.01.1331 | Escavação Manual | m³ | 72.792 | Freiba com desconto | 2020-11-16
01.01.1332 | Acerto de Terreno MO | m² | 13.347 | Freiba com desconto | 2020-11-16
01.01.1333 | Pintura Cimento Queimado sobre massa acrílica Mat+MO | m² | 116.85 | Revestimentos RJ | 2020-12-03
01.01.1334 | Revestimento Cimento Queimado em Parede MO | m² | 0 |  | 2020-11-19
01.01.1335 | Parede Verde MAT + MO | m² | 0 | Ecotelhado | 2020-11-19
01.01.1336 | Martelete 20 Kg | mês | 830 | Nobretec | 2020-11-13
01.01.1337 | Martelete 10 Kg | mês | 680 | Nobretec | 2020-11-13
01.01.1338 | Lixadeira | mês | 170 | Nobretec | 2020-11-13
01.01.1339 | Mão de obra - Execução de emboço interno / externo PD simples | m² | 25 | RASA GSM | 2020-11-16
01.01.1340 | Mão de obra - Execução de emboço interno / externo PD Duplo | m² | 25 | RASA GSM | 2020-11-16
01.01.1341 | Mão de obra - Execução de emboço externo sarrafeado | m² | 30 | Rasa | 2020-11-26
01.01.1342 | Mão de obra - Execução de Contrapiso Armado | m² | 50 | Estimado Rasa | 2020-12-23
01.01.1343 | Areia (granel) | m³ | 90 | Bonfim - Meet | 2020-12-03
01.01.1344 | MAT + MO - Pintura de rodapé com tinta acrílica, acabamento fosco, cor Forró (P267), fabricante Suvinil | m² | 37.05 | Fenix | 2020-11-26
01.01.1345 | Betoneira 400L padrão NR18 | mês | 460 | Nobretec | 2020-11-13
01.01.1346 | Reaterro manual | m³ | 53.379 | Freiba com desconto | 2020-11-16
01.01.1347 | Argamassa multiuso 50kg (grandes Qtde, acima de 240) | sc | 15.5 | Riomix | 2021-10-04
01.01.1348 | Material - Fornecimento de pedra moledo | m² | 207 | Revestimentos Naturais | 2020-12-03
01.01.1349 | Mão de obra - Assentamento de pedra moledo | m² | 160 | Estimativa | 2020-12-03
01.01.1350 | Clarofilito (saco 20 kg) | sc | 8.5 | Chatuba | 2020-12-03
01.01.1351 | Pintura PVA Fosca Branca c/ emassamento - MAT+MO | m² | 32 | Mônica Fênix | 2021-01-14
01.01.1352 | Ar condicionado split Springer hi-wall 22.000 BTU's INVERTER (equipamento) | unid | 4099 | Leveros | 2020-11-18
01.01.1353 | Ar condicionado split hi-wall Gree 32.000 BTU's INVERTER (equipamento) | unid | 6879 | Leveros | 2020-11-18
01.01.1354 | Ar condicionado split Springer hi-wall 18.000 BTU's INVERTER (equipamento) | unid | 2789.1 | Leveros | 2020-11-18
01.01.1355 | Ar condicionado split Springer hi-wall 18.000 BTU's (equipamento) | unid | 2339.1 | Leveros | 2020-11-18
01.01.1356 | Ar condicionado split Springer hi-wall 9.000 BTU's INVERTER (equipamento) | unid | 1899 | Leveros | 2020-11-18
01.01.1357 | Forma MAT+MO | m² | 114.426 | Freiba c/ desconto | 2020-11-16
01.01.1358 | Proteção primária de Piso: Argamassa e Cimento e areia 1:6 + Proteção mecânica dos rodapés: chapisco + tela | m² | 11.4 | ACImper | 2020-11-19
01.01.1359 | Lançamento e montagem de armadura - MO | Kg | 1.773 | Freiba c/ desconto | 2020-11-16
01.01.1360 | Instalação de split | Unid | 650 | Ambientair | 2021-10-08
01.01.1361 | Proteções Coletivas | vb | 13356.342 | Freiba c/ desconto | 2020-11-16
01.01.1362 | Infra para Instalação Split - MAT + MO | unid | 1075 | Airmaster | 2021-12-20
01.01.1363 | ART | vb | 230 |  | 2020-11-13
01.01.1364 | Engenheiro de produção - part time | mês | 8000 |  | 2020-11-13
01.01.1365 | Mestre - part time | mês | 8000 |  | 2020-11-13
01.01.1366 | Encarregado | mês | 4500 |  | 2020-11-13
01.01.1367 | Ajudante | mês | 2476 |  | 2020-11-13
01.01.1368 | Pedreiro | mês | 5254.33 |  | 2020-11-13
01.01.1369 | Estagiário | mês | 2000 |  | 2020-11-13
01.01.1370 | Técnico de edificações | mês | 4050 |  | 2020-11-13
01.01.1371 | Administrativo | mês | 4000 |  | 2020-11-13
01.01.1372 | Auxiliar de almoxarife | mês | 4686.814 |  | 2020-11-13
01.01.1373 | P09 - Kit Porta Pronta lisa 60x210cm com batente antiruido e alisar 5cm | unid | 547.542 | NACIONAL MADEIRAS | 2020-11-11
01.01.1374 | P03 -Kit Porta Pronta lisa 70x210cm com batente antiruido e alisar 5cm | unid | 551.342 | NACIONAL MADEIRAS | 2020-11-11
01.01.1375 | P08 - Kit Porta Pronta 70x210cm com veneziana fixa e alisar 5cm | unid | 845.462 | NACIONAL MADEIRAS | 2020-11-11
01.01.1376 | MO instalação de Kit Porta Pronta 1 fl. | unid | 103.55 | NACIONAL MADEIRAS | 2020-11-11
01.01.1377 | P01 - Painel Fixo em madeira ripada 582x258cm c/ porta pivotante de 110x254cm (conforme projeto) | unid | 22230 | Tecprom | 2020-11-30
01.01.1378 | P02 - Painel fixo vazado em madeira ripada 120x258cm c/ porta de abrir ripada vazada 92x210cm | unid | 7039.5 | Tecprom | 2020-11-30
01.01.1379 | P12 - Porta de correr 70x210cm com alizar de 5cm e puxador de embutir branco + Pintura | unid | 1472.5 | Art Closet | 2020-12-03
01.01.1380 | P13 - Bandeira de porta com ventilação permanente 70x90cm | unid | 523.7749 | Estimativa | 2020-12-03
01.01.1381 | P04 - Porta de Correr com 3 folhas de vidro incolor e moldura de 7cm em aluminio preto 482x310cm | unid | 16997.4 | Esquadriplan | 2020-11-23
01.01.1382 | P05 - Porta de Correr com 3 folhas de vidro incolor e moldura de 7cm em aluminio preto 477x310cm | unid | 16896.6 | Esquadriplan | 2020-11-23
01.01.1383 | P06 - Porta de Correr de vidro incolor e moldura de 7cm em aluminio preto 260x310cm | unid | 8489.7 | Esquadriplan | 2020-11-23
01.01.1384 | P07 - Porta de Correr com 3 folhas de vidro incolor e moldura de 7cm em aluminio preto 385x310cm | unid | 15036.3 | Esquadriplan | 2020-11-23
01.01.1385 | P10 - Porta de abrir em vidro temperado com puxador tubular 15cm em aço escovado 64x228cm | m² | 720.404 | Vidraçaria Maracanã | 2020-12-03
01.01.1386 | P11 - Porta de abrir em vidro temperado com puxador tubular 15cm em aço escovado 74x228cm | m² | 785.992 | Vidraçaria Maracanã | 2020-12-03
01.01.1387 | J01 - Seteira de abrir com perfis e travas em aluminio branco e vidro incolor 29x258cm | unid | 868.5 | Esquadriplan | 2020-11-23
01.01.1388 | J02 - Janela com vidro fixo incolor temperado e perfil de aluminio embutido 180x112cm | unid | 725.76 | Estimado | 2020-11-27
01.01.1389 | J03 - janela de aluminio preto com duas folhas de correr em vidro incolor 140x116cm | unid | 2339.1 | Esquadriplan | 2020-11-23
01.01.1390 | J04 - esquadria de aluminio preto com 1 pano fixo e 2 folhas guilhotina e vidro incolor 110x262cm | unid | 3304.8 | Esquadriplan | 2020-11-23
01.01.1391 | J05 - esquadria de aluminio preto com 1 pano fixo e 2 folhas guilhotina e vidro incolor 90x262cm | unid | 2994.3 | Esquadriplan | 2020-11-23
01.01.1392 | J07 - esquadria de aluminio preto com 1 pano fixo e 2 folhas guilhotina e vidro incolor 115x262cm | unid | 3384 | Esquadriplan | 2020-11-23
01.01.1393 | J08 - esquadria de aluminio preto com 1 pano fixo e 2 folhas de correr e vidro incolor 212x262cm | unid | 5155.2 | Esquadriplan | 2020-11-23
01.01.1394 | J09 - esquadria de aluminio preto com 1 pano fixo e 2 folhas de correr e vidro incolor 230x262cm | unid | 5429.7 | Esquadriplan | 2020-11-23
01.01.1395 | J10 - esquadria de aluminio preto com vidro fixo incolor 162x310cm | unid | 2504.7 | Esquadriplan | 2020-11-23
01.01.1396 | Caco de Pedra São Tomé Branco - paredes (esp aprox. 1,5cm) | m² | 39 | ITATIBA PEDRAS | 2020-11-11
01.01.1397 | Cacão de Pedra São Tomé Branco - piso (esp. aprox. 3,5cm) | m² | 35 | Revestimentos Naturais | 2020-12-03
01.01.1398 | Piso em cimento Queimado Mat+MO | m² | 160 | RJ Revestimentos | 2020-11-26
01.01.1399 | Revestimento Atlas Fiji OMD 14952 10x10cm | m² | 107 | Augusto Rocha (rep. Atlas) | 2020-11-27
01.01.1400 | Porcelanato Rocca Heros Off White 79,5x79,5cm | m² | 72.82 | NKC Representações | 2020-11-26
01.01.1401 | Ladrilho Hidraulico Ladrillar Hexagonal 17,5cm - preto, off white, azul claro, azul médio, e cinza claro - MAT | m² | 358.8 | Ladrilar | 2020-11-27
01.01.1402 | Porcelanato Portobello Madeira Boreal Mix 20x180cm | m² | 374.9 | Portobello Shop | 2020-11-26
01.01.1403 | Porcelanato Portobello MS Barcelona Cristal 90x90cm | m² | 254.9 | Portobello Shop | 2020-11-26
01.01.1404 | Azulejo Tijolo Atlas Branco 5x10cm | m² | 82 | Augusto Rocha (rep. Atlas) | 2020-11-27
01.01.1405 | Ladrilho Hidraulico Ladrillar Hexagonal 17,5cm - preto, off white, azul claro, azul médio, e cinza claro | m² | 235 | MUSEU DO LADRILHO | 2020-11-13
01.01.1406 | Porcelanato Portobello Pietra di Firenze OffWhite 90x90cm | m² | 164.9 | Portobello Shop | 2020-11-26
01.01.1407 | Rodapé em cumaru pintado de branco h=13cm | m | 151.5769 | Bávaro | 2020-11-19
01.01.1408 | Perfil metalico L 1x1cm para acabamento de rodape de porcelanato | m | 37.99 | Leroy Merlin | 2020-11-26
01.01.1409 | Bancadas e Ilha em Pedra Ultracompact Bianco Nébbia Polido sob medida para Cozinha | unid | 31179.57 | StoneTec | 2020-12-07
01.01.1410 | Cuba Montada em Mármore Carrara Góia Sob medida para Lavabo | unid | 3200 | StoneTec | 2020-12-07
01.01.1411 | Bancada de Tanque em Granito Branco Aqualux Polido sob medida para Área de Serviço | unid | 1698.51 | StoneTec | 2020-12-07
01.01.1412 | Bancada de Lavatorio em Granito Branco Aqualux sob medida para WC Serviço | unid | 215 | StoneTec | 2020-12-07
01.01.1413 | Cuba Montada em Granito Branco Aqualux Polido Sob medida para Sauna | unid | 1600 | StoneTec | 2020-12-07
01.01.1414 | Bancada de Pia em Granito Preto São Gabriel Polido sob medida para Varanda Gourmet | unid | 6730.5 | StoneTec | 2020-12-07
01.01.1415 | Bancada de Forno em Granito Preto São Gabriel sob medida para Varanda Gourmet | unid | 5480.64 | StoneTec | 2020-12-07
01.01.1416 | Bancada em Nano Prime com cuba esculpida sob medida para Banho Meninos | unid | 1884.83 | StoneTec | 2020-12-07
01.01.1417 | Bancada em Nano Prime com cuba esculpida sob medida para Banho Bia | unid | 2169.82 | StoneTec | 2020-12-07
01.01.1418 | Bancada em Nano Prime com cuba esculpida sob medida para Banho 01 | unid | 1758.21 | StoneTec | 2020-12-07
01.01.1419 | Bancada em Nano Prime com cuba esculpida sob medida para Banho Master | unid | 3967.16 | StoneTec | 2020-12-07
01.01.1420 | Prateteira simples em Mármore Carrara Goía Dimensões 119x25x2cm para Lavabo | unid | 1010.53 | StoneTec | 2020-12-07
01.01.1421 | Prateteira simples em Mármore Carrara Goía Dimensões 27x25x2cm para Lavabo | unid | 228.41 | StoneTec | 2020-12-07
01.01.1422 | Rodapé em Granito Preto São Gabriel Polido 295x10cm para Varanda Gourmet | unid | 161.5 | StoneTec | 2020-12-07
01.01.1423 | Rodapé em Mármore Carrara Gioia 5x256cm para Lavabo | unid | 216.5665 | StoneTec | 2020-12-07
01.01.1424 | Rodapé em Nano Prime 5x538cm para Banho Master | unid | 256.86 | StoneTec | 2020-12-07
01.01.1425 | Peitoril em "L" em Granito Branco Aqualux para Área de serviço 388x18x2cm | unid | 199.96 | StoneTec | 2020-12-07
01.01.1426 | Baguete vertical em Granito Branco aqualux Polido para Área de serviço | unid | 223.3 | StoneTec | 2020-12-07
01.01.1427 | Tento triplo em Granito Branco aqualux Polido 130x8x2cm x2 130x10x2cm para WC de serviço | unid | 97.76 | StoneTec | 2020-12-07
01.01.1428 | Tento triplo em Granito Branco aqualux Polido 98x8x2cm x2 98x10x2cm para Sauna | unid | 141.99 | StoneTec | 2020-12-07
01.01.1429 | Tento triplo em Nano Prime 195x8x2cm x2 195x10x2cm para Banho Bia | unid | 914.4667 | StoneTec | 2020-12-07
01.01.1430 | Tento triplo em Nano Prime 195x8x2cm x2 195x10x2cm para Banho Meninos | unid | 914.4667 | StoneTec | 2020-12-07
01.01.1431 | Tento triplo em Nano Prime 130x8x2cm x2 130x10x2cm para Banho 01 | unid | 194.21 | StoneTec | 2020-12-07
01.01.1432 | Requadro de janela em granito branco aqualux 512x16x2cm para Quarto de Serviço | unid | 317.54 | StoneTec | 2020-12-07
01.01.1433 | Requadro de janela em Granito Branco aqualux Polido 588x16x2cm para Sauna | unid | 363.22 | StoneTec | 2020-12-07
01.01.1434 | Requadro de janela em granito branco aqualux 984x16x2cm para Suíte Meninos | unid | 608.2362 | StoneTec | 2020-12-07
01.01.1435 | Requadro de janela em granito branco aqualux 704x16x2cm para Banho Meninos | unid | 434.9867 | StoneTec | 2020-12-07
01.01.1436 | Requadro de janela em granito branco aqualux 704x16x2cm para Banho Bia | unid | 434.9867 | StoneTec | 2020-12-07
01.01.1437 | Requadro de janela em granito branco aqualux 948x16x2cm para Suíte Bia | unid | 608.2362 | StoneTec | 2020-12-07
01.01.1438 | Requadro de janela em granito branco aqualux 984x16x2cm para Suíte Master | unid | 608.2362 | StoneTec | 2020-12-07
01.01.1439 | Requadro de janela em granito branco aqualux 754x16x2cm para Banho Master | unid | 465.3486 | StoneTec | 2020-12-07
01.01.1440 | Requadro de janela em granito branco aqualux 754x16x2cm para Escritório | unid | 465.3486 | StoneTec | 2020-12-07
01.01.1441 | Requadro de janela em granito branco aqualux 744x16x2cm para Sala íntima | unid | 459.7333 | StoneTec | 2020-12-07
01.01.1442 | Requadro de janela em granito branco aqualux 744x16x2cm para Banho 01 | unid | 459.7333 | StoneTec | 2020-12-07
01.01.1443 | Requadro de janela em granito branco aqualux 984x16x2cm para Brinquedoteca | unid | 608.2362 | StoneTec | 2020-12-07
01.01.1444 | Alisar em granito branco aqualux 984x5x2cm para Suíte Meninos | unid | 190.0738 | StoneTec | 2020-12-07
01.01.1445 | Alisar em granito branco aqualux 704x5x2cm para Banho Meninos | unid | 135.9333 | StoneTec | 2020-12-07
01.01.1446 | Alisar em granito branco aqualux 704x5x2cm para Banho Bia | unid | 135.9333 | StoneTec | 2020-12-07
01.01.1447 | Alisar em granito branco aqualux 948x5x2cm para Suíte Bia | unid | 190.0738 | StoneTec | 2020-12-07
01.01.1448 | Alisar em granito branco aqualux 984x5x2cm para Suíte Master | unid | 190.0738 | StoneTec | 2020-12-07
01.01.1449 | Alisar em granito branco aqualux 754x5x2cm para Banho Master | unid | 145.4214 | StoneTec | 2020-12-07
01.01.1450 | Alisar em granito branco aqualux 754x5x2cm para Escritório | unid | 145.4214 | StoneTec | 2020-12-07
01.01.1451 | Alisar em granito branco aqualux 744x5x2cm para Sala íntima | unid | 143.6667 | StoneTec | 2020-12-07
01.01.1452 | Alisar em granito branco aqualux 744x5x2cm para Banho 01 | unid | 143.6667 | StoneTec | 2020-12-07
01.01.1453 | Alisar em granito branco aqualux 984x5x2cm para Brinquedoteca | unid | 190.0738 | StoneTec | 2020-12-07
01.01.1454 | Nicho de box em Granito Branco aqualux Polido 60x30cm para Sauna | unid | 55.54 | StoneTec | 2020-12-07
01.01.1455 | Nicho de box em Nano prime 40x40cm para Banho master | unid | 308.43 | StoneTec | 2020-12-07
01.01.1456 | Nicho de box em Nano prime 145x40cm para Banho master | unid | 938.96 | StoneTec | 2020-12-07
01.01.1457 | Nicho de box sem fundo em Nano prime 90x40cm para Banho Meninos | unid | 222.53 | StoneTec | 2020-12-07
01.01.1458 | Nicho de box sem fundo em Nano prime 90x40cm para Banho Bia | unid | 222.53 | StoneTec | 2020-12-07
01.01.1459 | Ilharga simples em Nano prime 48x79x2cm para Banho 01 | unid | 406.23 | StoneTec | 2020-12-07
01.01.1460 | Ilharga simples em Nano prime 55x79x2cm para Banho Bia | unid | 415.75 | StoneTec | 2020-12-07
01.01.1461 | Ilharga simples em Nano prime 55x79x2cm para Banho Meninos | unid | 415.75 | StoneTec | 2020-12-07
01.01.1462 | Requadro de porta P10 em Granito Branco aqualux Polido 538x16x2cm para Sauna | unid | 416.08 | StoneTec | 2020-12-07
01.01.1463 | Requadro de porta P11 em Granito Branco aqualux Polido 528x16x2cm para Sauna | unid | 408.256 | StoneTec | 2020-12-07
01.01.1464 | Piso em Granito Branco aqualux Flameado 6,2m² para Prainha | unid | 2577.88 | StoneTec | 2020-12-07
01.01.1465 | Piso de escada em Granito Branco aqualux Flameado 3,41m² para Prainha | unid | 1417.84 | StoneTec | 2020-12-07
01.01.1466 | Espelhos de escada em Granito Branco aqualux Serrado 2,33m² para Prainha | unid | 968.79 | StoneTec | 2020-12-07
01.01.1467 | Agregados para instalação de mármores e granitos | vb | 7890 | StoneTec | 2020-12-07
01.01.1468 | Bacia Convencional Deca Piano Br P.33.17 | unid | 722.67 | DECA | 2020-11-16
01.01.1469 | Bacia Convencional Deca Ravena Br P.9.17 | unid | 243.85 | DECA | 2020-11-16
01.01.1470 | Cuba D Embutir Franke Presenza Pzx110 Alto Brilho 46X42X22Cm 50121 | unid | 905.05 | FRANKE | 2020-11-16
01.01.1471 |  |  | 0 |  | ALVENARIA
01.01.1472 | Torneira De Parede Deca Polo Black Noir 1179.Bl33.No | unid | 588.61 | DECA | 2020-11-16
01.01.1473 | Monocomando De Mesa Lorenkitchen 2266 C76 | unid | 923.29 | MAGAZINE LUIZA | 2020-11-16
01.01.1474 | Tubo de ligação com spud | unid | 38 | BRAS | 2020-11-16
01.01.1475 | Misturador De Mesa Bica Alta Para Lavatorio Lorenzetti Lorenclub Cromada 1877 C47 | unid | 345 | AMERICANAS.COM | 2020-11-16
01.01.1476 | Cuba De Embutir Oval Branca Deca L.37.17 | unid | 51.48 | DECA | 2020-11-16
01.01.1477 | Torneira De Parede Deca Soul Cromada 1178.C38 | unid | 310.11 | DECA | 2020-11-16
01.01.1478 | Misturador Monocomando De Piso Com Ducha Manual Sollux - Jl-02011 Preto Fosco Black | unid | 3199 | acabamentospracasa.com | 2020-12-03
01.01.1479 | Torneira De Parede Deca Polo Black Noir 1179.Bl33.No | unid | 588.61 | DECA | 2020-11-16
01.01.1480 | Chuveiro Com Tubo De Parede Decamax Cromado 1977.C.Ct | unid | 132.95 | DECA | 2020-11-16
01.01.1481 | Chuveiro Com Tubo De Parede Deca Aquaplus Cromado 1990.C.Ct | unid | 607.73 | DECA | 2020-11-16
01.01.1482 | Chuveiro Com Tubo De Parede Deca Aspen Cromado 1967.C.Ct | unid | 161.4567 | DECA | 2020-11-16
01.01.1483 | Chuveiro Com Tubo De Parede Deca Acqua Plus Black Noir 1990.Bl.Ct.No | unid | 750.68 | DECA | 2020-11-16
01.01.1484 | Ducha Higiênica Polo Black Noir Com Registro E Derivação 1984.Bl33.Act.No | unid | 437.7 | DECA | 2020-11-16
01.01.1485 | Ducha Higiênica Deca Soul Black Noir 1984.Bl38.Act.No | unid | 315.48 | DECA | 2020-11-16
01.01.1486 | Ducha Higiênica Deca Soul Cromada Com Registro E Derivação 1984.C38.Act.Cr | unid | 242.61 | DECA | 2020-11-16
01.01.1487 | Acabamento Para Registro De Pressão Deca Soul Black Noir 4900.Bl38.Pq.No | unid | 157.71 | DECA | 2020-11-16
01.01.1488 | Acabamento Para Registro De Pressão Deca Soul Cromado 4916.C38.Pq | unid | 133.4 | DECA | 2020-11-16
01.01.1489 | Acabamento Para Registro De Pressão Deca Soul Black Noir 4916.Bl38.Pq.No | unid | 173.46 | DECA | 2020-11-16
01.01.1490 | Acabamento Registro De Gaveta Deca Link Cromado 4900.C.Pq.Lnk | unid | 35.84 | DECA | 2020-11-16
01.01.1491 | Acabamento Para Registro De Gaveta Deca Aspen Cromado 4900.C35.Pq | unid | 22.91 | DECA | 2020-11-16
01.01.1492 | Válvula De Descarga Deca Hydra Plus Black Noir 4916.Bl.Pls.No | unid | 233.92 | DECA | 2020-11-16
01.01.1493 | Válvula De Descarga Deca Hydra Max 4900.C.Max | unid | 99.49 | DECA | 2020-11-16
01.01.1494 | Válvula De Descarga Deca Hydra Plus Cromada 2555.C.112 | unid | 322.86 | DECA | 2020-11-16
01.01.1495 | Barra Sob Medida Em Aço Inox 41X2X1Cm | unid | 450 | MULTIMETAIS | 2020-11-16
01.01.1496 | Barra Sob Medida Em Aço Inox 51X2X1Cm | unid | 450 | MULTIMETAIS | 2020-11-16
01.01.1497 | Cabide Deca Clean Black Noir 2060.Bl.Cln.No | unid | 183.88 | DECA | 2020-11-16
01.01.1498 | Cabide Deca Clean Cromado 2060.C.Cln | unid | 141.425 | DECA | 2020-11-16
01.01.1499 | Papeleira Deca Clean Black Noir 2020.Bl.Cln.No | unid | 297.295 | DECA | 2020-11-16
01.01.1500 | Papeleira Deca Clean Cromado 2020.C.Cln | unid | 228.655 | DECA | 2020-11-16
01.01.1501 | Papeleira Deca Pix2020 Cromado 2020.C02 | unid | 25.69 | DECA | 2020-11-16
01.01.1502 | Porta Toalha 30Cm Deca Clean Cromado 2040.C.030.Cln | unid | 355.03 | DECA | 2020-11-16
01.01.1503 | Porta Toalha 30Cm Deca Disco Cromado 2040.C.030.Dsc | unid | 228.67 | DECA | 2020-11-16
01.01.1504 | Porta Toalha 50Cm Deca Disco 2040.C.050.Dsc | unid | 237.71 | DECA | 2020-11-16
01.01.1505 | Porta Toalha 60Cm Deca Polo Cromado 2040.C33.060 | unid | 410.3867 | DECA | 2020-11-16
01.01.1506 | Porta Toalha Deca 2040.Bl.060.Cln.No | unid | 533.57 | DECA | 2020-11-16
01.01.1507 | Porta Toalhas 30Cm Deca Clean Black Noir 2040.Bl.030.Cln.No | unid | 461.62 | DECA | 2020-11-16
01.01.1508 | Prateleira Sob Medida Em Aço Inox 41X2X8Cm | unid | 450 | MULTIMETAIS | 2020-11-16
01.01.1509 | Prateleira Sob Medida Em Aço Inox 51X2X8Cm | unid | 450 | MULTIMETAIS | 2020-11-16
01.01.1510 | Toalheiro Deca Barra 30Cm Clean Black Noir 2040.Bl.030.Cln.No | unid | 461.62 | DECA | 2020-11-16
01.01.1511 | Ligação Flexivel Com Malha De Aço 30Cm | unid | 37.53 | BRAS | 2020-11-16
01.01.1512 | Kit Fixação Para Bacia (Lateral) 1201.C.Kit.P | unid | 33 | BRAS | 2020-11-16
01.01.1513 | Kit Fixação De Bacia Vertical 1200.C.Kit.P | unid | 33 | BRAS | 2020-11-16
01.01.1514 | Assento Termofixo Para Deca Piano Ap.336.17 | unid | 332.75 | DECA | 2020-11-16
01.01.1515 | Assento Termofixo Para Deca Ravena Ap.165.17 | unid | 103.29 | DECA | 2020-11-16
01.01.1516 | Sifão Para Lavatorio Deca 1680.C.100.112 | unid | 105.7562 | DECA | 2020-11-16
01.01.1517 | Sifão Para Tanque E Cozinha Deca Cromado 1680.C.112 | unid | 123.595 | DECA | 2020-11-16
01.01.1518 | Valvula De Escoamento Para Lavatorio Comum | unid | 26.53 | DECA | 2020-11-16
01.01.1519 | Válvula Para Banheira Doka Off Black K13Flpl | unid | 501.1 | Tanto Barra | 2020-11-27
01.01.1520 | Grelha Listras 15X15Cm Invinox Cromada | unid | 168 | Casa&Arte | 2020-12-03
01.01.1521 | Grelha Moldenox 10X10Cm Cromada | unid | 35.67 | BRAS | 2020-11-16
01.01.1522 | Ralo Square 15X15Cm Pvc Oculto Rsqp 209 | unid | 185.73 | Mota 3 - Grupo Linear | 2020-11-16
01.01.1523 | Grelha Linear Listras 80Cm Invinox | unid | 0 |  | 2020-11-16
01.01.1524 | Ralo Linear 10Cmx620Cm | unid | 4836 | MULTIMETAIS | 2020-11-16
01.01.1525 | Ralo Linear 10Cmx1120Cm | unid | 9520 | MULTIMETAIS | 2020-11-16
01.01.1526 | Ralo Linear 10Cmx380Cm | unid | 2964 | MULTIMETAIS | 2020-11-16
01.01.1527 | Ralo Linear 10Cmx650Cm | unid | 5070 | MULTIMETAIS | 2020-11-16
01.01.1528 | Ralo Linear 10Cmx230Cm | unid | 1794 | MULTIMETAIS | 2020-11-16
01.01.1529 | Ralo Linear 10Cmx70Cm | unid | 546 | MULTIMETAIS | 2020-11-16
01.01.1530 | Ralo Linear 10Cmx877Cm | unid | 6786 | MULTIMETAIS | 2020-11-16
01.01.1531 | Ralo Linear 10Cmx700Cm | unid | 5460 | MULTIMETAIS | 2020-11-16
01.01.1532 | Ralo Linear 10Cmx920Cm | unid | 7176 | MULTIMETAIS | 2020-11-16
01.01.1533 | Ralo Linear Oculto Royal Seco 90Cm | unid | 253.5 | Grupo Linear | 2020-12-04
01.01.1534 | Ralo Linear Oculto Royal Seco 235Cm | unid | 661.9167 |  | 2020-11-16
01.01.1535 | Ralo Linear Oculto Royal Seco 80Cm | unid | 250.63 | Grupo Linear | 2020-12-04
01.01.1536 | Instalações Prediais Hidrossanitárias, Elétricas, Gás e Especiais | vb | 213900 | Engemax | 2020-11-26
01.01.1537 | Papelão Corrugado - Bobina | unid. | 82.5 | CRUZADA | 2020-11-12
01.01.1538 | Pré montagem de armadura | kg | 3.5 | Acerlor Mital | 2022-02-22
01.01.1539 | Alimentação - Assiduidade | VB | 1 | Piso 2023 | ALVENARIA | 2022-03-30
01.01.1540 |  |  | 0 |  | ALVENARIA
01.01.1541 |  |  | 0 |  | ALVENARIA
01.01.1542 |  |  | 0 |  | ALVENARIA
01.01.1543 |  |  | 0 |  | ALVENARIA | 2022-03-30
01.01.1544 |  |  | 0 |  | ALVENARIA
01.01.1545 |  |  | 0 |  | ALVENARIA
01.01.1546 |  |  | 0 |  | ALVENARIA
01.01.1547 | MO calceteiro de pedra são tomé | m² | 80 | Marcelo (Contato Celso) | 2020-11-26
01.01.1548 | Piscina/Hidromassagem - Material | unid | 38408 | Hibritec | 2020-11-16
01.01.1549 | Sauna - Material | unid | 5068 | Hibritec | 2020-11-16
01.01.1550 | Banheira Jacuzzy Avvio Maya - Material | unid | 13549 | Aqualar | 2020-11-16
01.01.1551 | Mão de obra Piscina/Hidromassagem/Sauna/Banheira | vb | 7000 | Hibritec | 2020-11-16
01.01.1552 | Lançamento Concreto Bombeado - MO | m³ | 30.411 | Freiba | 2020-11-16
01.01.1553 | Lançamento Concreto Magro - MO | m³ | 53.379 | Freiba | 2020-11-16
01.01.1554 | Galocha | par | 28.41 | RJEPI | 2020-11-16
01.01.1555 | Capa de chuva | unid | 42 | RJEPI | 2020-11-16
01.01.1556 | Pintura Anti-Raiz - MAT+MO | m² | 58 | AC Imper | 2021-01-13
01.01.1557 | MO Regularização de pisos e paredes | m² | 15.2 | AC Imper | 2020-11-19
01.01.1558 | MO proteção mecânica em pisos e paredes | m² | 12 | AC Imper | 2020-11-19
01.01.1559 | Tela viveiro plastica flexível 1x50m - MAT | rolo | 110 | CRUZADA | 2020-11-19
01.01.1560 | Forro em Ripas de Cumaru MAT+MO | m² | 520 | Tecprom | 2020-11-30
01.01.1561 | Estuque de Gesso sobre Concreto MAT+MO | m² | 30 | Rasa | 2020-11-19
01.01.1562 | MO revestimento cerâmico até 80x80cm Piso e Parede | m² | 35 | RASA GSM | 2020-11-19
01.01.1563 | MO revestimento cerâmico - Pastilha - Piso e Parede | m² | 45 | RASA GSM | 2020-11-19
01.01.1564 | MO revestimento cerâmico Grandes Formatos Piso e Parede | m² | 50 | RASA GSM | 2020-11-19
01.01.1565 | Argamassa colante 20kg ACIII Branco 20kg | sc | 47 | Leroy Merlin | 2020-11-19
01.01.1566 | Argamassa colante 20kg ACIII Cinza 20kg | sc | 31.9 | Sika | 2020-12-03
01.01.1567 | Argamassa colante 20kg ACII Cinza 20kg | sc | 18 | Eliane | 2020-12-03
01.01.1568 | Argamassa colante 20kg Piscina e Sauna - Cinza Quartzolit 20kg | sc | 48 | C&C | 2020-11-19
01.01.1569 | Cimento Branco Estrutural 50kg | sc | 48.5 | Lolinha | 2020-12-03
01.01.1570 | Rejunte Aquaflex Portokoll 4kg | sc | 154 | C&C | 2020-11-19
01.01.1571 | Rejunte L-Flex Portokoll 4kg | sc | 18 | C&C | 2020-11-19
01.01.1572 | Rejunte P-Flex Portokoll 3kg | sc | 25.9 | C&C | 2020-11-19
01.01.1573 | Areia Lavada | m³ | 180 | SPW3 | 2022-08-16
01.01.1574 | Pintura Rodapé Escada Material e Mão de Obra | m | 20 | Exata | 2020-11-19
01.01.1575 | MO execução de Rodapé ceramico | m | 12 | RASA | 2020-11-19
01.01.1576 | Banheira Contemporânea Estilo Vitoriano Sollux Jl634 1,70m | unid. | 7500 | acabamentospracasa.com | 2020-12-03
01.01.1577 | Deck em madeira cumarú com 2 tampas removíveis para acesso de tubulações existentes no terreno - piscina MAT+MO | vb. | 30740 | Tecprom | 2020-11-30
01.01.1578 | Forro em Lambri de Cumaru natural | m² | 1896.6667 | Bávaro | 2020-11-23
01.01.1579 | Assoalho Estruturado Tauari Flat White Escovado 9,5x127x1220mm - MAT | m² | 252.5 | Parquet Nobre | 2020-11-24
01.01.1580 | Assoalho Estruturado Tauari Flat White Escovado 9,5x127x1220mm - MO | m² | 99 | Parquet Nobre | 2020-11-24
01.01.1581 | Resina impermeabilizante para ladrilho hidráulico Ladrilar - MAT | l | 298 | Ladrilar | 2020-11-27
01.01.1582 | Rejunte cores variadas para ladrilho hidráulico Ladrilar - MAT | kg | 6.9 | Ladrilar | 2020-11-27
01.01.1583 | J06 - Esquadria em Alumínio preto com moldura de 7cm e vidro jateado | unid | 3757 | Esquadriplan | 2020-11-23
01.01.1584 | Maçaneta La Fonte 515 com fechadura para banheiro | unid | 299 | La Fonte | 2020-11-24
01.01.1585 | Maçaneta La Fonte 515 com fechadura interna | unid | 299 | La Fonte | 2020-11-24
01.01.1586 | Fechadura para porta P12 com trinco para banheiro | unid | 167 | La Fonte | 2020-11-30
01.01.1587 | Fechadura para porta P12 interna | unid | 172 | La Fonte | 2020-11-30
01.01.1588 | Box em blindex com uma folha fixa e uma de correr. Estrutura de aluminio Branco e vidro incolor. 130x180cm e folha de correr com 65x180cm | unid. | 864.5 | VCM Alumínio | 2020-12-03
01.01.1589 | Box em blindex com duas folhas fixas e uma de abrir. Estrutura em aluminio branco e vidro incolor. 98x180cm, sendo folha de abrir com 55x180cm e folhas fixas de 21.5x180cm | unid. | 682.1 | VCM Alumínio | 2020-12-03
01.01.1590 | kit box elegance com acabamno cromado e vidro incolor sendo um vidro fixo em "L" apoiado parte sobre uma ilharga h=90cm e parte sobre um tento h=10cm + folha de corer com puxador boleado vazado no vidro. Comprimento do Trllho = 130cm altura do box =200cm transpasse de 5cm. Vidro fixo em "L" 117x53cm apoiado na ilharga e 200x17cm apoiado no tento. Folha de correr 65x200xcm | unid | 1691 | VCM Alumínio | 2020-12-03
01.01.1591 | kit box elegance com acabamno cromado e vidro incolor sendo um vidro fixo em "L" apoiado parte sobre uma ilharga h=90cm e parte sobre um tento h=10cm + folha de corer com puxador boleado vazado no vidro. Comprimento do Trllho = 195cm altura do box =200cm transpasse de 5cm. Vidro fixo em "L" 117x55cm apoiado na ilharga e 200x17cm apoiado no tento. Folha de correr 75x200xcm + folha fixa de 2,5x200cm | unid | 3442.8 | VCM Alumínio | 2020-12-03
01.01.1592 | Paraducha com perfil metalico cromado e vidro incolor. 98x210cm | unid | 313.5 | VCM Alumínio | 2020-12-03
01.01.1593 | Guarda Corpo de vidro com perfis de acabamento em aluminio branco. 13,98x1,40m (paginação do vidro a definir) | unid | 9180.8 | VCM Alumínio | 2020-12-03
01.01.1594 | Espelho Guardian 4mm. 125x190cm | unid | 1362.3 | VCM Alumínio | 2020-12-03
01.01.1595 | Espelho guardian 4mm. 194x102cm | unid | 1214.1 | VCM Alumínio | 2020-12-03
01.01.1596 | Espelho guardian 4mm. 155x102cm | unid | 970.9 | VCM Alumínio | 2020-12-03
01.01.1597 | Espelho guardian 4mm. 162x102cm | unid | 1031.7 | VCM Alumínio | 2020-12-03
01.01.1598 | Espelho guardian 4mm. 151x102cm | unid | 970.9 | VCM Alumínio | 2020-12-03
01.01.1599 | Espelho guardian 4mm. 150x180cm | unid | 1489.6 | VCM Alumínio | 2020-12-03
01.01.1600 | Argamassa Branca ACIII super flexível 20kg - MAT | sc | 42.9 | Ladrilar | 2020-11-27
01.01.1601 | Frete Revestimentos | vb | 8850 | Eliane | 2021-02-02
01.01.1602 | Painel de Correr em madeira cumaru ripada (fachada) | unid | 3610 | Tecprom | 2020-11-30
01.01.1603 | Frete Ladrilho Hidráulico Ladrilar | vb | 490 | Ventunove | 2020-12-01
01.01.1604 | Tranca elétrica Intelbras FX 2000 - MAT | unid | 266 | Ract Solutions | 2020-12-03
01.01.1605 | Textura Terracor Stone 101 com emassamento | m² | 80.75 | Revestimentos RJ | 2020-12-04
01.01.1606 | Tecnocimento parede - MAT + MO | m² | 98 | Revestimentos RJ | 2020-12-03
01.01.1607 | Kit Videoporteiro IV 7010 HF - MAT | unid | 1380 | Ract Solutions | 2020-12-03
01.01.1608 | Cal hidratada 20kg | sc | 11.8 | Leroy Merlin | 2020-12-03
01.01.1609 | Piscina | vb | 8950 | Hibritec | 2020-12-03
01.01.1610 | Hidromassagem | vb | 7730 | Hibritec | 2020-12-03
01.01.1611 | Sauna | vb | 5068 | Hibritec | 2020-12-03
01.01.1612 | Aquecimento da piscina e hidromassagem | vb | 21202 | Hibritec | 2020-12-03
01.01.1613 | Acessórios de Limpeza | vb | 526 | Hibritec | 2020-12-03
01.01.1614 | Mão de obra piscina, hidromassagem e sauna | vb | 5300 | Hibritec | 2020-12-03
01.01.1615 | Alisar em granito branco aqualux 588x5x2cm para Sauna | unid | 363.22 | StoneTec | 2020-12-04
01.01.1616 | Alisar de porta P10 em granito branco aqualux 538x5x2cm para Sauna | unid | 102.064 | StoneTec | 2020-12-04
01.01.1617 | Alisar de porta P11 em granito branco aqualux 528x5x2cm para Sauna | unid | 104.02 | StoneTec | 2020-12-04
01.01.1618 | Baguete Vertical em Nano Prime 2,67X0,04cm para Banho Meninos | unid | 106.47 | StoneTec | 2020-12-04
01.01.1619 | Baguete Vertical em Nano Prime 2,67X0,04cm para Banho Bia | unid | 106.47 | StoneTec | 2020-12-04
01.01.1620 | Forro em lambri de peroba mica 4cm de largura - MAT + MO | m² | 420 | Tecprom | 2021-01-14
01.01.1621 | Pastilha Hijau 10x10cm Palimanan - MAT | m² | 347 | Ekko Revestimentos | 2021-01-13
01.01.1622 | Pastilha Hijau 10x10cm Palimanan - MO | m² | 0
01.01.1623 | Cerâmica Eliane Unity White 45X45Cm (Cargo Plus White) | m² | 35 | Estimado | 2021-01-13
01.01.1624 | Pintura Epóxi sobre massa acrílica - MAT + MO | m² | 110 | Estimado | 2021-01-14
01.01.1625 | Sifão Para Lavatório Black Matte Deca 1680.BL.100.112.MT | unid | 253.63 | DECA | 2021-01-13
01.01.1626 | Sifão Para Lavatório Cromado Deca Fit 1680.C.100.112 | unid | 105.7562 | DECA | 2021-01-13
01.01.1627 | Assento Poliéster Com Fixação Cromada Deca Vogue Plus Branco AP.51.17 | unid | 611.12 | DECA | 2021-01-13
01.01.1628 | Assento Poliester Com Fixacao Cromada Slow Close Deca Piano Branco Gelo AP.337.GL.RD.17 | unid | 1139.59 | DECA | 2021-01-13
01.01.1629 | Assento Poliéster Slow Close Deca Link Protekto Branco AP.237.17 | unid | 765.16 | DECA | 2021-01-13
01.01.1630 | Assento Poliéster Slow Close Deca Link Protekto Ébano Fosco AP.237.94 | unid | 986.81 | DECA | 2021-01-13
01.01.1631 | Bacia Convencional Deca Link Branca P.23.17 | unid | 1824.18 | DECA | 2021-01-13
01.01.1632 | Bacia Convencional Deca Link Ebano Fosco P.23.94 | unid | 2352.85 | DECA | 2021-01-13
01.01.1633 | Bacia Convencional Deca Piano Branca P.33.17 | unid | 722.6 | DECA | 2021-01-13
01.01.1634 | Bacia Convencional Deca Vogue Plus Branca P.5.17 | unid | 258.83 | DECA | 2021-01-13
01.01.1635 | Acabamento Para Registro Gaveta Cromado Deca Dream 4900.C87.PQ | unid | 597.46 | DECA | 2021-01-13
01.01.1636 | Acabamento Para Registro De Gaveta Deca Izy 4900.C24.PQ | unid | 44.11 | DECA | 2021-01-13
01.01.1637 | Acabamento Para Registro De Gaveta Deca Polo Cromado 4900.C33.PQ | unid | 156.18 | DECA | 2021-01-13
01.01.1638 | Acabamento Para Registro De Gaveta Black Matte Deca Dream 4900.BL87.PQ.MT | unid | 776.75 | DECA | 2021-01-13
01.01.1639 | Acabamento Para Registro De Gaveta Cromado Deca Link Gr 4900.C17.GD | unid | 854.36 | DECA | 2021-01-13
01.01.1640 | Chuveiro Com Tubo De Teto Quadrado Deca Acqua Plus Quadratta 1990.C.TET.QUA.ARE | unid | 1456.609 | DECA | 2021-01-13
01.01.1641 | Cuba Planar - Aço Inoxidável Modelo De Embutir PPX 110-72-A | unid | 3313.85 | Condec Acabamentos | 2021-01-13
01.01.1642 | Cuba Tanque 10948 | unid | 616.67 | Condec Acabamentos | 2021-01-13
01.01.1643 | Chuveiro De Parede Aspen 1967.C.CT | unid | 161.47 | DECA | 2021-01-13
01.01.1644 | Cuba De Sobrepor Quadrada Com Mesa L.730.17 | unid | 432.62 | DECA | 2021-01-13
01.01.1645 | Ducha Higiênica Deca Izy 1984.C37.ACT.BR | unid | 178.73 | DECA | 2021-01-13
01.01.1646 | Ducha Higienica Com Registro E Derivação Deca Polo 1984.C33.ACT.CR | unid | 312.34 | DECA | 2021-01-13
01.01.1647 | Ducha Higienica Com Registro E Derivação Deca Dream Black Matte 1984.BL87.ACT.MT | unid | 871.24 | DECA | 2021-01-13
01.01.1648 | Ducha Higienica Com Registro E Derivação Deca Dream Cromada 1984.C87.ACT.CR | unid | 670.13 | DECA | 2021-01-13
01.01.1649 | Ducha Manual Deca Bell 4889.C | unid | 160.41 | DECA | 2021-01-13
01.01.1650 | Misturador Bancada Bica Alta Deca Dream 1877.C87 | unid | 2389.44 | DECA | 2021-01-13
01.01.1651 | Monocomando Para Cozinha Focus M41 - 31815000 | unid | 4400 | Tanto Barra | 2021-01-13
01.01.1652 | Misturador De Bancada - Bica Alta Deca Izy Plus 1877.C24 | unid | 278.26 | DECA | 2021-01-13
01.01.1653 | Misturador De Mesa Bica Alta Deca Polo 1877.C33 | unid | 676.69 | DECA | 2021-01-13
01.01.1654 | Torneira De Parede Deca Link 1178.C.LNK | unid | 183.39 | DECA | 2021-01-13
01.01.1655 | Torneira De Parede Para Lavatório Black Matte Deca Dream 1179.BL87.MT | unid | 2019.55 | DECA | 2021-01-13
01.01.1656 | Válvula De Descarga Hydra Plus - Cromada 2555.C.112 | unid | 322.84 | DECA | 2021-01-13
01.01.1657 | Sifão Para Lavatório | unid | 116.14 | BRÁS66 | 2021-01-13
01.01.1658 | Anel De Cera Para Bacia | unid | 34.68 | BRÁS66 | 2021-01-13
01.01.1659 | Kit Fixação Para Bacia E Bidê - Vertical | unid | 29.82 | BRÁS66 | 2021-01-13
01.01.1660 | Tubo De Ligação Para Bacia Convencional | unid | 92.37 | BRÁS66 | 2021-01-13
01.01.1661 | Rabicho Trançado 40Cm | unid | 32.43 | BRÁS66 | 2021-01-13
01.01.1662 | Grelha 15X15 - Moldenox | unid | 60.96 | BRAS66/MULTIMETAIS | 2021-01-13
01.01.1663 | Grelha Linear - 60X10Cm | unid | 380 | Multimetais | 2021-01-13
01.01.1664 | Sifão De Cozinha | unid | 125.4 | BRÁS66 | 2021-01-13
01.01.1665 | Sifão De Tanque Esteves | unid | 117.81 | BRÁS66 | 2021-01-13
01.01.1666 | Válvula De Descarga Black Matte Hydra Plus 2555.C.112 | unid | 322.84 | DECA | 2021-01-13
01.01.1667 | Válvula De Descarga Hydra Max – Dec 2550.C.112 | unid | 169.58 | DECA | 2021-01-13
01.01.1668 | Proteção com acabamento vassourado para impermeabilização com manta | m² | 18 | ACImper | 2021-12-21
01.01.1669 | Bancada Em Mármore Branco Crystal 70X50cm (Saia 10 cm) | unid | 0
01.01.1670 | Bancada Em Mármore Branco Crystal 106X50cm (Saia 10 cm) + Cuba Esculpida | unid | 0
01.01.1671 | Bancada Em Mármore Branco Crystal 140X50cm (Saia 10 cm) Com Cuba Esculpida + Ilharga De 50X86cm | unid | 0
01.01.1672 | Bancada Em Mármore Branco Crystal 140X50cm (Saia 10 cm) Com Cuba Esculpida + Ilharga De 50X86cm | unid | 0
01.01.1673 | Bancada Em Mármore Branco Crystal 140X50cm (Saia 10 cm) Com Cuba Esculpida + Ilharga De 50X86cm | unid | 0
01.01.1674 | Bancada Em Mármore Cinza Absoluto 160X50cm (Saia 15 cm) + Cuba Esculpida | unid | 0
01.01.1675 | Bancada Em Mármore Cinza Absoluto 234X50M Com Seis Furos Para Metal, Sem Front, Com Saia 10 cm E Com 2 Cubas Esculpidas (47X27cm) E Fundo Solto 45X25cm | unid | 0
01.01.1676 | Bancada Em Mármore Preto Absoluto Flameado 570X80cmCom Saia = 4cm + 2 Ilhargas De 80X90cm | unid | 0
01.01.1677 | Bancada Em Mármore Preto Absoluto Flameado 152X50cm Com Saia = 4cm E Front = 20cm | unid | 0
01.01.1678 | Bancada Em Mármore Preto Absoluto Flameado 230X80cm Com Saia = 4cm + Ilharga De 230X90cm E Ilharga De 80X90cm | unid | 0
01.01.1679 | Bancada Em Mármore Preto Absoluto Flameado 350X70cm Com Saia = 4cm E Front = 16cm + 2 Ilhargas De 70X90cm | unid | 0
01.01.1680 | Bancada Em Mármore Preto Absoluto Flameado 375X60cm Com Saia = 4cm E Front = 10cm + Ilharga De 90X60cm | unid | 0
01.01.1681 | Bancada Em Mármore Preto Absoluto Flameado 415X60cm Com Saia = 4cm E Front = 20cm | unid | 0
01.01.1682 | Forração Em Mármore Branco Siena 143,04m² | m² | 0
01.01.1683 | Forração Em Mármore Branco Siena 143,04m² | m² | 0
01.01.1684 | Forração Em Mármore Cinza Absoluto Paginado 11,1m² | m² | 0
01.01.1685 | Forração Em Mármore Cinza Absoluto Paginado 11,1m² | m² | 0
01.01.1686 | Forração Em Mármore Cinza Absoluto Paginado 11,1m² | m² | 0
01.01.1687 | Forração Em Mármore Cinza Absoluto Paginado Com Bites Conforme Dam 15,3m² | m² | 0
01.01.1688 | Forração Em Mármore Preto Absoluto Flameado (Forração Até H=180cm) 5,52m² | m² | 0
01.01.1689 | Forração Em Mármore Sivec - Paginado 23,5m² | m² | 0
01.01.1690 | Nicho Em Mármore Cinza Absoluto 204X30cm | unid | 0
01.01.1691 | Tento Duplo Em Ll Em Marmore Cinza Absoluto 150X8X2cm 150X10X2cm 90X8X2cm E 90X10X2cm | unid | 0
01.01.1692 | Mão de obra - Assentamento de pastilha | m² | 38 | Ref RASA | 2021-01-12
01.01.1693 | Mão de obra - Assentamento grandes formatos (acima 60x60) | m² | 50 | Ref RASA | 2021-01-12
01.01.1694 | Argacola Argario 20kg para revestimentos especiais Hijau e Hitam | sc | 104 | Santa Sofia
01.01.1695 | Espaçador - Nivelador | 50 pcs | 40.4 | ABC da Construção - Obra Piraque | 1901-02-13
01.01.1696 | Espaçador comum | sc | 3.2 | Ref Rasa | 2021-01-12
01.01.1697 | Piso em madeira cumaru - MO | m² | 211.29 | Parquet Nobre | 2021-01-12
01.01.1698 | Deck em madeira cumaru sobre piso - MAT + MO | m² | 440 | Tecprom | 2021-01-14
01.01.1699 | Piso Porcelanato Portinari Momento Sbe Hard 100X100Cm | m² | 139.11 | Tanto Revestimentos. | 2020-12-08
01.01.1700 | P01 - Porta de abrir 0,9x2,1m - MAT + MO | unid | 1840 | Nacional Madeiras | 2021-01-13
01.01.1701 | P02 - Porta de abrir 0,8x2,1m - MAT + MO | unid | 1840 | Nacional Madeiras | 2021-01-13
01.01.1702 | P03 - Porta de abrir 0,7x2,1m - MAT + MO | unid | 1840 | Nacional Madeiras | 2021-01-13
01.01.1703 | P04 - Porta de abrir 0,6x2,1m - MAT + MO | unid | 1840 | Nacional Madeiras | 2021-01-13
01.01.1704 | P05 - Porta pivotante 1,6x3m - MAT + MO | unid | 5000 | Estimado | 2021-01-13
01.01.1705 | P07 - Porta de abrir 1,4x3m - MAT + MO | unid | 4000 | Estimado | 2021-01-13
01.01.1706 | P10 - Porta de correr 2,2x3m - MAT + MO | unid | 6000 | Estimado | 2021-01-13
01.01.1707 | P22 - Porta de correr 1,2x3m - MAT + MO | unid | 4500 | Estimado | 2021-01-13
01.01.1708 | P23 - Porta de correr 0,8x3m - MAT + MO | unid | 4000 | Estimado | 2021-01-13
01.01.1709 | Soleira em mármore cinza absoluto 150x15x2cm | unid | 0
01.01.1710 | Soleira em mármore cinza absoluto 300x15x2cm | unid | 0
01.01.1711 | Castelo em mármore cinza absoluto 150x4x2,5cm | unid | 0
01.01.1712 | Soleira em mármore sivec 100x15x2cm | unid | 0
01.01.1713 | Filete em mármore sivec 60x3x2cm | unid | 0
01.01.1714 | Filete em mármore cinza absoluto 70x3x2cm | unid | 0
01.01.1715 | Soleira em mármore cinza absoluto 475x15x2cm | unid | 0
01.01.1716 | Soleira em mármore cinza absoluto 1023x15x2cm | unid | 0
01.01.1717 | Soleira em mármore cinza absoluto 400x15x2cm | unid | 0
01.01.1718 | Soleira em mármore cinza absoluto 743x15x2cm | unid | 0
01.01.1719 | Castelo em mármore cinza absoluto 1023x4x2,5cm | unid | 0
01.01.1720 | Castelo em mármore cinza absoluto 743x4x2,5cm | unid | 0
01.01.1721 | Filete em mármore cinza absoluto 80x3x2cm | unid | 0
01.01.1722 | Filete em mármore branco crystal 100x3x2cm | unid | 0
01.01.1723 | Filete em mármore branco crystal 70x3x2cm | unid | 0
01.01.1724 | Castelo em mármore cinza absoluto 475x4x2,5cm | unid | 0
01.01.1725 | Soleira em mármore cinza absoluto 435x15x2cm | unid | 0
01.01.1726 | Castelo em mármore cinza absoluto 435x4x2,5cm | unid | 0
01.01.1727 | Castelo em mármore cinza absoluto 400x4x2,5cm | unid | 0
01.01.1728 | Soleira em mármore cinza absoluto 495x15x2cm | unid | 0
01.01.1729 | Castelo em mármore cinza absoluto 495x4x2,5cm | unid | 0
01.01.1730 | Soleira em mármore cinza absoluto 380x15x2cm | unid | 0
01.01.1731 | Castelo em mármore cinza absoluto 380x4x2,5cm | unid | 0
01.01.1732 | Soleira em mármore cinza absoluto 584x15x2cm | unid | 0
01.01.1733 | Castelo em mármore cinza absoluto 584x4x2,5cm | unid | 0
01.01.1734 | Soleira em mármore cinza absoluto 160x15x2cm | unid | 0
01.01.1735 | Peitoril em material a definir 150x15x2cm | unid | 0
01.01.1736 | Peitoril em material a definir 265x15x2cm | unid | 0
01.01.1737 | Peitoril em material a definir 70x15x2cm | unid | 0
01.01.1738 | Peitoril em material a definir 140x15x2cm | unid | 0
01.01.1739 | Peitoril em material a definir 180x15x2cm | unid | 0
01.01.1740 | Peitoril em material a definir 190x15x2cm | unid | 0
01.01.1741 | Peitoril em material a definir 135x15x2cm | unid | 0
01.01.1742 | Peitoril em material a definir 100x15x2cm | unid | 0
01.01.1743 | Pedra madeira amarela aberta - MO | m² | 100 | Marcelo (Contato Celso) | 2021-01-13
01.01.1744 | Pedra madeira amarela aberta - Preparação de parede | m² | 48 | Pedras Lolinha | 2021-01-13
01.01.1745 | Pedra madeira amarela aberta - Insumos | m² | 52 | Pedras Lolinha | 2021-01-13
01.01.1746 | Silicone estrutural | unid | 34.9
01.01.1747 | Conjunto Fechadura La Fonte 515 WC ST2-55 ROS327IN CRA | unid | 299 | La Fonte | 2021-01-14
01.01.1748 | Conjunto Fechadura La Fonte 515 INT ST2-55 ROS327IN CRA | unid | 299 | La Fonte | 2021-01-14
01.01.1749 | Conjunto Fechadura La Fonte 515 EXT ST2-55 ROS327IN CRA | unid | 350 | Estimado | 2021-01-14
01.01.1750 | Bancadas Cozinha em Granito Preto Absoluto | unid | 23285.01 | Espírito Santo | 2021-01-14
01.01.1751 | Bancadas Área Gourmet em Granito Preto Absoluto | unid | 18516.16 | Espírito Santo | 2021-01-14
01.01.1752 | Bancadas Lavanderia em Granito Preto Absoluto | unid | 9489.52 | Espírito Santo | 2021-01-14
01.01.1753 | Bordas Piscina em Granito Branco Siena Escovado | unid | 25751.6 | Espírito Santo | 2021-01-14
01.01.1754 | Revestimento Paredes Sauna em Granito Sivec | unid | 95778.27 | Espírito Santo | 2021-01-14
01.01.1755 | Soleira da Sauna em Mármore Sivec | unid | 450 | Espírito Santo | 2021-01-14
01.01.1756 | Filete da Sauna em Mármore Sivec | unid | 90 | Espírito Santo | 2021-01-14
01.01.1757 | Bancada Banho Master em Mármore Branco Crystal | unid | 4960.88 | Espírito Santo | 2021-01-14
01.01.1758 | Bancada Banho 01 em Mármore Branco Crystal | unid | 2488.53 | Espírito Santo | 2021-01-14
01.01.1759 | Bancada Banho 02 em Mármore Branco Crystal | unid | 2787.78 | Espírito Santo | 2021-01-14
01.01.1760 | Bancada Banho 03 em Mármore Branco Crystal | unid | 2787.78 | Espírito Santo | 2021-01-14
01.01.1761 | Bancada Banho Escritório em Mármore Branco Crystal | unid | 2221.83 | Espírito Santo | 2021-01-14
01.01.1762 | Bancada Banho Serviço em Mármore Branco Crystal | unid | 1995.03 | Espírito Santo | 2021-01-14
01.01.1763 | Filetes Banho Serviço, Canil e Máquinas em Mármore Branco Crystal | unid | 101.25 | Espírito Santo | 2021-01-14
01.01.1764 | Tento Duplo Banho Master em Mármore Cinza Absoluto | unid | 297.77 | Espírito Santo | 2021-01-14
01.01.1765 | Filete Banho Masterem Mármore Cinza Absoluto | unid | 25.9 | Espírito Santo | 2021-01-14
01.01.1766 | Revestimento Parede Banho Master em Mármore Cinza Absoluto | unid | 9629.2 | Espírito Santo | 2021-01-14
01.01.1767 | Peitoril Banho Master em Mármore Cinza Absoluto | unid | 250.25 | Espírito Santo | 2021-01-14
01.01.1768 | Nicho Banho Master (10Cm) em Mármore Cinza Absoluto | unid | 916.8 | Espírito Santo | 2021-01-14
01.01.1769 | Tento Duplo Banho 01 em Mármore Cinza Absoluto | unid | 181.48 | Espírito Santo | 2021-01-14
01.01.1770 | Filete Banho 01 e Mármore Cinza Absoluto | unid | 25.9 | Espírito Santo | 2021-01-14
01.01.1771 | Revestimento Parede Banho 01 em Mármore Cinza Absoluto | unid | 7511 | Espírito Santo | 2021-01-14
01.01.1772 | Nicho Banho 01 (10Cm) em Mármore Cinza Absoluto | unid | 625.7 | Espírito Santo | 2021-01-14
01.01.1773 | Tento Duplo Banho 02 em Mármore Cinza Absoluto | unid | 241.54 | Espírito Santo | 2021-01-14
01.01.1774 | Filete Banho 02 em Mármore Cinza Absoluto | unid | 25.9 | Espírito Santo | 2021-01-14
01.01.1775 | Revestimento Parede Banho 02 em Mármore Cinza Absoluto | unid | 7202.3 | Espírito Santo | 2021-01-14
01.01.1776 | Peitoril Banho 02 em Mármore Cinza Absoluto | unid | 166.25 | Espírito Santo | 2021-01-14
01.01.1777 | Nicho Banho 02 (10Cm) em Mármore Cinza Absoluto | unid | 529.85 | Espírito Santo | 2021-01-14
01.01.1778 | Tento Duplo Banho 03 em Mármore Cinza Absoluto | unid | 241.54 | Espírito Santo | 2021-01-14
01.01.1779 | Filete Banho 03 em Mármore Cinza Absoluto | unid | 25.9 | Espírito Santo | 2021-01-14
01.01.1780 | Revestimento Parede Banho 03 em Mármore Cinza Absoluto | unid | 7202.3 | Espírito Santo | 2021-01-14
01.01.1781 | Peitoril Banho 03 em Mármore Cinza Absoluto | unid | 166.25 | Espírito Santo | 2021-01-14
01.01.1782 | Nicho Banho 03 (10Cm) em Mármore Cinza Absoluto | unid | 529.85 | Espírito Santo | 2021-01-14
01.01.1783 | Tento Duplo Banho Escritório em Mármore Cinza Absoluto | unid | 181.48 | Espírito Santo | 2021-01-14
01.01.1784 | Filete Banho Escritório em Mármore Cinza Absoluto | unid | 25.9 | Espírito Santo | 2021-01-14
01.01.1785 | Revestimento Parede Banho Escritório em Mármore Cinza Absoluto | unid | 5723.2 | Espírito Santo | 2021-01-14
01.01.1786 | Nicho Banho Escritório (10Cm) em Mármore Cinza Absoluto | unid | 590.2 | Espírito Santo | 2021-01-14
01.01.1787 | Tento Duplo Banho Serviço em Mármore Cinza Absoluto | unid | 178.92 | Espírito Santo | 2021-01-14
01.01.1788 | Filete Banho Serviço em Mármore Cinza Absoluto | unid | 25.9 | Espírito Santo | 2021-01-14
01.01.1789 | Peitoril Banho Serviço em Mármore Cinza Absoluto | unid | 122.5 | Espírito Santo | 2021-01-14
01.01.1790 | Nicho Banho Serviço (10Cm) em Mármore Cinza Absoluto | unid | 618.6 | Espírito Santo | 2021-01-14
01.01.1791 | Tento Duplo Banho Externo em Mármore Cinza Absoluto | unid | 485.64 | Espírito Santo | 2021-01-14
01.01.1792 | Filete Banho Externo em Mármore Cinza Absoluto | unid | 25.9 | Espírito Santo | 2021-01-14
01.01.1793 | Nicho 01 Banho Externo em Mármore Cinza Absoluto | unid | 515.65 | Espírito Santo | 2021-01-14
01.01.1794 | Nicho 02 Banho Externo em Mármore Cinza Absoluto | unid | 565.35 | Espírito Santo | 2021-01-14
01.01.1795 | Soleiras, filetes e castelos em Mármore Cinza Absoluto | vb | 8077.5 | Espírito Santo | 2021-01-14
01.01.1796 | Peitoris em Mármore Cinza Absoluto | vb | 2001 | Espírito Santo | 2021-01-14
01.01.1797 | Colocação Mármores e Granitos | vb | 28000 | Estimado - Espírito Santo Casa Daniel | 2021-03-03
01.01.1798 | Piso Pasinato Quadrado Irregular Vulcano QC014 | m² | 182.9 | Tanto Revestimentos | 2021-01-14
01.01.1799 | P06 - Porta de abrir 112x240cm - Ripado de alumínio com pintura madeira | unid | 9411 | Esquadriplan | 2021-01-14
01.01.1800 | P08 - Porta de correr 1024x300cm - Aluminio com pintura preta | unid | 39432 | Esquadriplan | 2021-01-14
01.01.1801 | P09 - Porta de correr 744x300cm - Alumínio com pintura preta | unid | 32458 | Esquadriplan | 2021-01-14
01.01.1802 | P11 - Porta de correr 475x300cm - Alumínio com pintura preta | unid | 18538 | Esquadriplan | 2021-01-14
01.01.1803 | P13 - Porta de correr 300x300cm - Alumínio com pintura preta | unid | 11847 | Esquadriplan | 2021-01-14
01.01.1804 | P14 - Porta de correr 150x300cm - Alumínio com pintura preta | unid | 8948 | Esquadriplan | 2021-01-14
01.01.1805 | P15 - Esquadria fixa 110x250cm - Alumínio com pintura preta | unid | 1963 | Esquadriplan | 2021-01-14
01.01.1806 | P16 - Porta de abrir vidro temperado incolor 60x250cm | unid | 1333 | Esquadriplan | 2021-01-14
01.01.1807 | P17 - Porta de correr 80x300cm - Alumínio com pintura preta | unid | 4355 | Esquadriplan | 2021-01-14
01.01.1808 | P18 - Porta de correr 189x300cm - Alumínio com pintura preta | unid | 9703 | Esquadriplan | 2021-01-14
01.01.1809 | P19 - Porta de abrir 100x300cm - Ripado em alumínio com pintura madeira | unid | 10595 | Esquadriplan | 2021-01-14
01.01.1810 | P20 - Porta de abrir 90x210cm - Alumínio com pintura preta | unid | 2379 | Esquadriplan | 2021-01-14
01.01.1811 | P21 - Porta de correr 400x300cm - Alumínio com pintura preta | unid | 16874 | Esquadriplan | 2021-01-14
01.01.1812 | P24 - Porta de correr 584x300cm - Alumínio com pintura preta | unid | 25736 | Esquadriplan | 2021-01-14
01.01.1813 | P25 - Porta de correr 380x300cm - Alumínio com pintura preta | unid | 16431 | Esquadriplan | 2021-01-14
01.01.1814 | P26 - Porta de correr 495x300cm - Alumínio com pintura preta | unid | 23656 | Esquadriplan | 2021-01-14
01.01.1815 | P27 - Porta de correr 160x300cm - Alumínio com pintura preta | unid | 9142 | Esquadriplan | 2021-01-14
01.01.1816 | P28 - Porta de correr 400x300cm - Alumínio com pintura preta | unid | 16874 | Esquadriplan | 2021-01-14
01.01.1817 | P29 - Porta de correr 435x300cm - Alumínio com pintura preta | unid | 17651 | Esquadriplan | 2021-01-14
01.01.1818 | J01 - Janela de correr 140x100cm - Alumínio com pintura preta | unid | 2100 | Esquadriplan | 2021-01-14
01.01.1819 | J02 - Janela de correr 142x50cm - Alumínio com pintura preta | unid | 2090 | Esquadriplan | 2021-01-14
01.01.1820 | J02A - Janela báscula 70x50cm - Alumínio com pintura preta | unid | 1045 | Esquadriplan | 2021-01-14
01.01.1821 | J03 - Janela de correr 317x50cm - Alumínio com pintura preta | unid | 4368 | Esquadriplan | 2021-01-14
01.01.1822 | J04 - Janela de correr 265x100cm - Alumínio com pintura preta | unid | 6229 | Esquadriplan | 2021-01-14
01.01.1823 | J05 - Janela de correr 150x100cm - Alumínio com pintura preta | unid | 2188 | Esquadriplan | 2021-01-14
01.01.1824 | J06- Janela de correr 190x50cm - Alumínio com pintura preta | unid | 1836 | Esquadriplan | 2021-01-14
01.01.1825 | J07 - Janela de correr 135x50cm - Alumínio com pintura preta | unid | 1478 | Esquadriplan | 2021-01-14
01.01.1826 | J08 - Janela de correr 95x50cm - Alumínio com pintura preta | unid | 1702 | Esquadriplan | 2021-01-14
01.01.1827 | J09 - Janela de correr 140x50cm - Alumínio com pintura preta | unid | 1508 | Esquadriplan | 2021-01-14
01.01.1828 | J10 - Janela de correr 100x50cm - Alumínio com pintura preta | unid | 1246 | Esquadriplan | 2021-01-14
01.01.1829 | PE1 - Pergolado 844x330cm - Alumínio com pintura preta | unid | 40524 | Esquadriplan | 2021-01-14
01.01.1830 | PE2 - Pergolado 1570x193cm - Alumínio com pintura preta | unid | 47263 | Esquadriplan | 2021-01-14
01.01.1831 | PE3 - Pergolado 930x132cm - Alumínio com pintura preta | unid | 24872 | Esquadriplan | 2021-01-14
01.01.1832 | PO1 - Portão de correr 835x275cm | unid | 90936 | Esquadriplan | 2021-01-14
01.01.1833 | B01 - Painel em brise com porta pivotante 1015x275cm - Alumínio com pintura madeira | unid | 82825 | Esquadriplan | 2021-01-14
01.01.1834 | B02 - Brise fixo 240x275cm - Alumínio com pintura madeira | unid | 18952 | Esquadriplan | 2021-01-14
01.01.1835 | B03 - Brise fixo 720x300cm - Alumínio com pintura madeira | unid | 54809 | Esquadriplan | 2021-01-14
01.01.1836 | B06 - Brise de correr 1868x300cm - Alumínio com pintura madeira | unid | 149165 | Esquadriplan | 2021-01-14
01.01.1837 | B07 - Brise fixo 180x300cm - Alumínio com pintura madeira | unid | 14802 | Esquadriplan | 2021-01-14
01.01.1838 | B08 - Brise fixo 215x300cm - Alumínio com pintura madeira | unid | 17076 | Esquadriplan | 2021-01-14
01.01.1839 | B09 - Brise fixo 354x300cm - Alumínio com pintura madeira | unid | 27479 | Esquadriplan | 2021-01-14
01.01.1840 | B10 - Brise fixo220x300cm - Alumínio com pintura madeira | unid | 17401 | Esquadriplan | 2021-01-14
01.01.1841 | B11 - Brise fixo215x300cm - Alumínio com pintura madeira | unid | 17401 | Esquadriplan | 2021-01-14
01.01.1842 | G01 - Guarda corpo 1868x110cm - Vidro temperado liso incolor | unid | 44812 | Esquadriplan | 2021-01-14
01.01.1843 | Mão de obra assentamento piso pasinato | m² | 151 | Meet | 2021-01-14
01.01.1844 | Bancada Cozinha em Granito Preto São Gabriel | unid | 7184.31 | Espírito Santo | 2021-01-28
01.01.1845 | Bancada Área Gourmet em Granito Preto São Gabriel | unid | 5727.16 | Espírito Santo | 2021-01-28
01.01.1846 | Bancada Lavanderia em Granito Preto São Gabriel | unid | 2969.02 | Espírito Santo | 2021-01-28
01.01.1847 | Bordas Piscina em Granito Branco Siena Escovado | unid | 25751.6 | Espírito Santo | 2021-01-28
01.01.1848 | Revestimento Sauna em Mármore Aglostone Branco Prime | unid | 27137.18 | Espírito Santo | 2021-01-28
01.01.1849 | Soleira em Mármore Aglostone Branco Prime | unid | 127.5 | Espírito Santo | 2021-01-28
01.01.1850 | Filete em Mármore Aglostone Branco Prime | unid | 25.5 | Espírito Santo | 2021-01-28
01.01.1851 | Bancada Banho Master em Mármore Aglostone Branco Prime | unid | 1918.36 | Espírito Santo | 2021-02-03
01.01.1852 | Bancada Banho 01 em Mármore Aglostone Branco Prime | unid | 1730.3 | Espírito Santo | 2021-02-03
01.01.1853 | Bancada Banho 02 em Mármore Aglostone Branco Prime | unid | 2069.45 | Espírito Santo | 2021-02-03
01.01.1854 | Bancada Banho 03 em Mármore Aglostone Branco Prime | unid | 2069.45 | Espírito Santo | 2021-02-03
01.01.1855 | Bancada Banho Escritório em Mármore Aglostone Branco Prime | unid | 916.34 | Espírito Santo | 2021-02-03
01.01.1856 | Bancada Banho Serviço em Mármore Aglostone Branco Prime | unid | 659.3 | Espírito Santo | 2021-02-03
01.01.1857 | Filete em Mármore Aglostone Branco Prime | unid | 114.75 | Espírito Santo | 2021-02-03
01.01.1858 | Tento duplo banho master em Mármore Cinza Absoluto | unid | 297.77 | Espírito Santo | 2021-01-28
01.01.1859 | Filete banho master em Mármore Cinza Absoluto | unid | 25.9 | Espírito Santo | 2021-01-28
01.01.1860 | Revestimento parede banho master em Mármore Cinza Absoluto | unid | 9629.2 | Espírito Santo | 2021-01-28
01.01.1861 | Peitoril banho master em Mármore Cinza Absoluto | unid | 250.25 | Espírito Santo | 2021-01-28
01.01.1862 | Nicho banho master (10cm) em Mármore Cinza Absoluto | unid | 916.8 | Espírito Santo | 2021-01-28
01.01.1863 | Tento duplo banho 01 em Mármore Cinza Absoluto | unid | 181.48 | Espírito Santo | 2021-01-28
01.01.1864 | Filete banho 01 em Mármore Cinza Absoluto | unid | 25.9 | Espírito Santo | 2021-01-28
01.01.1865 | Revestimento parede banho 01 em Mármore Cinza Absoluto | unid | 7511 | Espírito Santo | 2021-01-28
01.01.1866 | Nicho banho 01 (10cm) em Mármore Cinza Absoluto | unid | 625.7 | Espírito Santo | 2021-01-28
01.01.1867 | Tento duplo banho 02 em Mármore Cinza Absoluto | unid | 241.54 | Espírito Santo | 2021-01-28
01.01.1868 | Filete banho 02 em Mármore Cinza Absoluto | unid | 25.9 | Espírito Santo | 2021-01-28
01.01.1869 | Revestimento parede banho 02 em Mármore Cinza Absoluto | unid | 7202.3 | Espírito Santo | 2021-01-28
01.01.1870 | Peitoril banho 02 em Mármore Cinza Absoluto | unid | 166.25 | Espírito Santo | 2021-01-28
01.01.1871 | Nicho banho 02 (10cm) em Mármore Cinza Absoluto | unid | 529.85 | Espírito Santo | 2021-01-28
01.01.1872 | Tento duplo banho 03 em Mármore Cinza Absoluto | unid | 241.54 | Espírito Santo | 2021-01-28
01.01.1873 | Filete banho 03 em Mármore Cinza Absoluto | unid | 25.9 | Espírito Santo | 2021-01-28
01.01.1874 | Revestimento parede banho 03 em Mármore Cinza Absoluto | unid | 7202.3 | Espírito Santo | 2021-01-28
01.01.1875 | Peitoril banho 03 em Mármore Cinza Absoluto | unid | 166.25 | Espírito Santo | 2021-01-28
01.01.1876 | Nicho banho 03 (10cm) em Mármore Cinza Absoluto | unid | 529.85 | Espírito Santo | 2021-01-28
01.01.1877 | Tento duplo banho escritório em Mármore Cinza Absoluto | unid | 181.48 | Espírito Santo | 2021-01-28
01.01.1878 | Filete banho escritório em Mármore Cinza Absoluto | unid | 25.9 | Espírito Santo | 2021-01-28
01.01.1879 | Revestimento parede banho escritório em Mármore Cinza Absoluto | unid | 5723.2 | Espírito Santo | 2021-01-28
01.01.1880 | Nicho banho escritório (10cm) em Mármore Cinza Absoluto | unid | 590.2 | Espírito Santo | 2021-01-28
01.01.1881 | Tento duplo banho serviço em Mármore Cinza Absoluto | unid | 178.92 | Espírito Santo | 2021-01-28
01.01.1882 | Filete banho serviço em Mármore Cinza Absoluto | unid | 25.9 | Espírito Santo | 2021-01-28
01.01.1883 | Peitoril banho serviço em Mármore Cinza Absoluto | unid | 122.5 | Espírito Santo | 2021-01-28
01.01.1884 | Nicho banho serviço (10cm) em Mármore Cinza Absoluto | unid | 618.6 | Espírito Santo | 2021-01-28
01.01.1885 | Tento duplo banho externo em Mármore Cinza Absoluto | unid | 485.64 | Espírito Santo | 2021-01-28
01.01.1886 | Filete banho externo em Mármore Cinza Absoluto | unid | 25.9 | Espírito Santo | 2021-01-28
01.01.1887 | Nicho 01 banho externo em Mármore Cinza Absoluto | unid | 515.65 | Espírito Santo | 2021-01-28
01.01.1888 | Nicho 02 banho externo em Mármore Cinza Absoluto | unid | 565.35 | Espírito Santo | 2021-01-28
01.01.1889 | Soleiras, Filetes e Castelos em Mármore Cinza Absoluto | unid | 8077.5 | Espírito Santo | 2021-01-28
01.01.1890 | Peitoris em Mármore Cinza Absoluto | unid | 2001 | Espírito Santo | 2021-01-28
01.01.1891 | Colocação Mármores e Granitos | vb | 46666.77 | Espírito Santo | 2021-02-03
01.01.1892 | Filtração Piscina - MAT | vb | 4625 | Hibritec | 2021-12-20
01.01.1893 | Iluminação Piscina - MAT | vb | 2460 | Hibritec | 2021-12-20
01.01.1894 | Aquecimento da Piscina - MAT | vb | 26470 | Hibritec | 2021-12-20
01.01.1895 | Capa Termica - MAT | vb | 38 | Hibritec | 2021-12-20
01.01.1896 | Trantamento de Água (sem cloro) - MAT | vb | 3450 | Hibritec | 2021-12-20
01.01.1897 | Material para Instalação da Piscina - MAT | vb | 4500 | Hibritec | 2021-12-20
01.01.1898 | Mão de obra para instalação da Piscina - MO | vb | 5700 | Hibritec | 2021-12-20
01.01.1899 |  | vb | 6000 | Hibritec | 2021-12-20
01.01.1900 |  | vb | 600 | Hibritec | 2021-12-20
01.01.1901 |  | vb | 3778 | Hibritec | 2021-12-20
01.01.1902 |  | vb | 22280 | Hibritec | 2021-12-20
01.01.1903 | PO1 - Portão de correr 835x275cm - Arkowood espaçamento 20mm | unid | 60517 | Arkowood | 2021-01-28
01.01.1904 | B01 - Painel em brise com porta pivotante 1015x275cm - Arkowood espaçamento 20mm | unid | 52802 | Arkowood | 2021-01-28
01.01.1905 | B02 - Brise fixo 240x275cm - Arkowood espaçamento 20mm | unid | 9472 | Arkowood | 2021-01-28
01.01.1906 | B03 - Brise fixo 720x300cm - Arkowood espaçamento 20mm | unid | 15714 | Arkowood | 2021-01-28
01.01.1907 | B06 - Brise de correr 1868x300cm - Arkowood espaçamento 20mm | unid | 93907 | Arkowood | 2021-01-28
01.01.1908 | B07 - Brise fixo 180x300cm - Arkowood espaçamento 20mm | unid | 6981 | Arkowood | 2021-01-28
01.01.1909 | B08 - Brise fixo 215x300cm - Arkowood espaçamento 20mm | unid | 8083 | Arkowood | 2021-01-28
01.01.1910 | B09 - Brise fixo 354x300cm - Arkowood espaçamento 20mm | unid | 13215 | Arkowood | 2021-01-28
01.01.1911 | B10 - Brise fixo220x300cm - Arkowood espaçamento 20mm | unid | 8284 | Arkowood | 2021-01-28
01.01.1912 | B11 - Brise fixo215x300cm - Arkowood espaçamento 20mm | unid | 8284 | Arkowood | 2021-01-28
01.01.1913 | PO1 - Portão de correr 835x275cm - Arkowood espaçamento 50mm | m² | 340 | Arkowood | 2021-01-28
01.01.1914 | B01 - Painel em brise com porta pivotante 1015x275cm - Arkowood espaçamento 50mm | m² | 340 | Arkowood | 2021-01-28
01.01.1915 | B02 - Brise fixo 240x275cm - Arkowood espaçamento 50mm | m² | 340 | Arkowood | 2021-01-28
01.01.1916 | B03 - Brise fixo 720x300cm - Arkowood espaçamento 50mm | m² | 1300 | Arkowood | 2021-01-28
01.01.1917 | B06 - Brise de correr 1868x300cm - Arkowood espaçamento 50mm | m² | 1300 | Arkowood | 2021-01-28
01.01.1918 | B07 - Brise fixo 180x300cm - Arkowood espaçamento 50mm | m² | 340 | Arkowood | 2021-01-28
01.01.1919 | B08 - Brise fixo 215x300cm - Arkowood espaçamento 50mm | m² | 340 | Arkowood | 2021-01-28
01.01.1920 | B09 - Brise fixo 354x300cm - Arkowood espaçamento 50mm | m² | 340 | Arkowood | 2021-01-28
01.01.1921 | B10 - Brise fixo220x300cm - Arkowood espaçamento 50mm | m² | 340 | Arkowood | 2021-01-28
01.01.1922 | B11 - Brise fixo215x300cm - Arkowood espaçamento 50mm | m² | 340 | Arkowood | 2021-01-28
01.01.1923 | P06 - Porta de abrir 112x240cm - Arkowood espaçamento 30mm | m² | 567 | Arkowood | 2021-01-28
01.01.1924 | P19 - Porta de abrir 100x300cm - Arkowood espaçamento 30mm | m² | 567 | Arkowood | 2021-01-28
01.01.1925 | P06 - Porta de abrir 112x240cm - Arkowood espaçamento 50mm | m² | 340 | Arkowood | 2021-01-28
01.01.1926 | P19 - Porta de abrir 100x300cm - Arkowood espaçamento 50mm | m² | 340 | Arkowood | 2021-01-28
01.01.1927 | Revestimento Portobello Liverpool Azul Indigo 7x25cm | m² | 249.99 | Portobello Shop Tijuca | 2021-04-22
01.01.1928 | Revestimento Portobello Brit Sidewalk Matte 6,5x23cm | m² | 169.99 | Padovanni | 2021-04-22
01.01.1929 | Porcelanato Portobello Superquadra Concreto Natural Ret. 90x90cm | m² | 159.99 | Portobello Shop Tijuca | 2021-04-22
01.01.1930 | Piso Vinílico - MAT | m² | 179 | Tanto
01.01.1931 | Piso Vinílico - MO | m² | 45 | Tanto
01.01.1932 | Luminárias | vb | 5661 | Gustavo | 2021-10-15
01.01.1933 | Forro em Lambri 10cm de largura - MAT + MO | m² | 340 | Rasa - Meet | 2021-02-02
01.01.1934 | Revestimento Atlas Fiji OMD 14952 10x10cm | m² | 107 | Augusto Rocha (rep. Atlas) | 2020-11-27
01.01.1935 | Cuba de semiencaixe retangular com mesa e válvula oculta branca L873.17 - Deca | unid | 1876.98 | Deca | 2021-02-03
01.01.1936 | Cuba de sobrepor retangular com mesa e válvula oculta branca L.870.17 - Deca | unid | 1311.45 | Deca | 2021-02-03
01.01.1937 | Revestimentos de Varanda Lateral, Varanda Frontal, Acesso e Espelho d'água | vb | 90000
01.01.1938 | Bacia Convencional Deca Piano Preta P.33.94 | unid | 1034.59 | Deca | 2021-02-04
01.01.1939 | Fornecimento e instalação de boiler com aquecimento solar 600L | vb | 11000 | Engemax | 2021-02-04
01.01.1940 | Fornecimento e instalação de gerador a gás de 20 kW | vb | 49000 | Engemax | 2021-02-04
01.01.1941 | Assoalho estruturado Cumaru - MAT | m² | 273.59 | Parquet Nobre | 2021-02-04
01.01.1942 | Assoalho estruturado Cumaru - MO | m² | 111.41 | Parquet Nobre | 2021-02-04
01.01.1943 | Cola para rodapé Santa Luzia | kg | 0 | Amoedo Shop | 2021-04-22
01.01.1944 | Mão de obra - execução de rodapé | m | 35 | RASA | 2021-02-18
01.01.1945 | Fita dupla face Santa Luzia 12mmx10m | rolo | 45 | Estimado - Internet | 2021-02-18
01.01.1946 | Instalações de Ar condicionado - MAT + MO | unid | 743.75 | Airmaster | 2021-12-20
01.01.1947 | Rodapé em poliestireno Santa Luzia Moderna 457 10x240cm | unid | 88.9 | Amoedo Shop | 2021-04-22
01.01.1948 | Cola para Rodapes Santa Luzia 1Kg | Kg | 56.99 | Amoedo Shop | 2021-04-22
01.01.1949 | Porcelanato Portobello Cetim Bianco Ret Ac 30x60cm (a confirmar) | m² | 79.99 | Portobello Shop Tijuca | 2021-04-22
01.01.1950 | MO assentamento de Revestimento Cerâmico até 45x45cm | m² | 30 | Rasa GSM | 2021-04-22
01.01.1951 | Argamassa AC III SUPERFLEX SC 20KG | sc | 23.63 | Portobello | 2021-04-22
01.01.1952 | Argamassa Colante II Construcola Cinza 20Kg | sc | 12 | Construcola | 2021-04-22
01.01.1953 | Rejunte Portokoll P-Flex 20kg | sc | 26.99 | C&C | 2021-04-22
01.01.1954 | Porta de abrir Suíte Casal | unid | 840 | Estimado - Nacional Madeiras Casa Cláudio | 2021-03-04
01.01.1955 | Porta de abrir Closet | unid | 840 | Estimado - Nacional Madeiras Casa Cláudio | 2021-03-04
01.01.1956 | Porta de abrir Banho Casal | unid | 806.904 | Estimado - Nacional Madeiras Casa Cláudio | 2021-03-04
01.01.1957 | Porta de abrir Sauna | unid | 806.904 | Estimado - Nacional Madeiras Casa Cláudio | 2021-03-04
01.01.1958 | Porta de abrir Reservado 1 | unid | 806.904 | Estimado - Nacional Madeiras Casa Cláudio | 2021-03-04
01.01.1959 | Porta de abrir Reservado 2 | unid | 806.904 | Estimado - Nacional Madeiras Casa Cláudio | 2021-03-04
01.01.1960 | Pergolado Sala de Jogos/Garagem | unid | 66582.6256 | Estimado - Casa Daniel | 2021-03-04
01.01.1961 | Pergolado Piscina | unid | 8729.8578 | Estimado - Casa Daniel | 2021-03-04
01.01.1962 | Vidro fixo Sala de Jogos | m² | 920 | Estimado - Raphis Arch Casa Daniel | 2021-03-04
01.01.1963 | Vidro fixo Sala de Jogos | m² | 920 | Estimado - Raphis Arch Casa Daniel | 2021-03-04
01.01.1964 | Porta de correr de 3 folhas Sala de Jogos/Área externa | m² | 920 | Estimado - Raphis Arch Casa Daniel | 2021-03-04
01.01.1965 | Porta de correr de 2 folhas Sala de Jogos/Área externa | m² | 920 | Estimado - Raphis Arch Casa Daniel | 2021-03-04
01.01.1966 | Porta de correr de 4 folhas Suíte Casal/Varanda | m² | 920 | Estimado - Raphis Arch Casa Daniel | 2021-03-04
01.01.1967 | Vidro fixo Sauna | m² | 920 | Estimado - Raphis Arch Casa Daniel | 2021-03-04
01.01.1968 | Vidro fixo Sauna | m² | 920 | Estimado - Raphis Arch Casa Daniel | 2021-03-04
01.01.1969 | Porta de abrir Sauna | m² | 920 | Estimado - Raphis Arch Casa Daniel | 2021-03-04
01.01.1970 | Guarda-corpo varanda suíte casal | m² | 1500 | Estimado - Raphis Arch Casa Daniel | 2021-03-04
01.01.1971 | Sifão Para Lavatório Black Matte Deca | unid | 253.63 | Deca - Casa Daniel | 2021-03-04
01.01.1972 | Sifão Cozinha | unid | 125.4 | Deca - Casa Daniel | 2021-03-04
01.01.1973 | Bacia Convencional Deca Piano Preta | unid | 1034.59 | Deca - Casa Daniel | 2021-03-04
01.01.1974 | Cuba Planar - Aço Inoxidável Modelo De Embutir PPX 110-72-A | unid | 3313.85 | Deca - Casa Daniel | 2021-03-04
01.01.1975 | Cuba De Sobrepor Quadrada Com Mesa | unid | 432.62 | Deca - Casa Daniel | 2021-03-04
01.01.1976 | Misturador de mesa bica alta para lavatório | unid | 2389.44 | Deca - Casa Daniel | 2021-03-04
01.01.1977 | Monocomando Para Cozinha Focus | unid | 4400 | Deca - Casa Daniel | 2021-03-04
01.01.1978 | Ligação flexível | unid | 32.43 | Deca - Casa Daniel | 2021-03-04
01.01.1979 | Kit instalação bacia | unid | 29.82 | Deca - Casa Daniel | 2021-03-04
01.01.1980 | Válvula De Descarga Black Matte Hydra Plus | unid | 322.84 | Deca - Casa Daniel | 2021-03-04
01.01.1981 | Válvula escoamento | unid | 55.58 | Deca - Casa Daniel | 2021-03-04
01.01.1982 | Tubo ligação bacia convencional | unid | 92.37 | Deca - Casa Daniel | 2021-03-04
01.01.1983 | Acabamento Para Registro De Gaveta Black Matte Deca Dream | unid | 776.75 | Deca - Casa Daniel | 2021-03-04
01.01.1984 | Acabamento Para Registro De Pressão Black Noir Deca Soul | unid | 346.92 | Deca - Casa Daniel | 2021-03-04
01.01.1985 | Assento Poliéster Slow Close Deca Link Protekto Ébano Fosco | unid | 986.81 | Deca - Casa Daniel | 2021-03-04
01.01.1986 | Ducha Higienica Com Registro E Derivação Deca Dream Black Matte | unid | 871.24 | Deca - Casa Daniel | 2021-03-04
01.01.1987 | Grelha 15x15 Moldenox | unid | 60.96 | Deca - Casa Daniel | 2021-03-04
01.01.1988 | Frete revestimentos | vb | 1
01.01.1989 | Rodapé Munari Cimento Eliane 14,5cm | m | 69.8333 | Estimado Leroy Merlin | 2021-03-19
01.01.1990 | Cravação Estaca Pré Moldada de concreto (281mm) | m | 50 | Mapa | 2021-03-22
01.01.1991 | Sikagrout tixotrópico 25kg | sc | 55 | Estimado - Internet | 2021-03-23
01.01.1992 | Verba para acréscimo de telhado - estimativa | m² | 400 | Estimado | 2021-03-23
01.01.1993 | Porcelanato Munari Cimento 90x90 Acetinado - Eliane | m² | 64.27 | Eliane | 2021-01-28
01.01.1994 | Bancada área gourmet em Granito preto S. Gabriel | m² | 780.9033 | Estimado - Casa Daniel | 2021-03-23
01.01.1995 | Ilha área gourmet em Granito preto S. Gabriel | m² | 783.6836 | Estimado - Casa Daniel | 2021-03-23
01.01.1996 | Bancada banho casal em Mármore cinza absoluto | m² | 780.9033 | Estimado - Casa Daniel | 2021-03-23
01.01.1997 | Bancada circulação em Granito preto S. Gabriel | m² | 783.6836 | Estimado - Casa Daniel | 2021-03-23
01.01.1998 | Bancada sala de jogos em Mármore cinza absoluto | m² | 780.9033 | Estimado - Casa Daniel | 2021-03-23
01.01.1999 | Ilha sala de jogos em Mármore cinza absoluto | m² | 780.9033 | Estimado - Casa Daniel | 2021-03-23
01.01.2000 | Revestimento bancos e piso sauna em Aglostone Branco Prime | m² | 850.0025 | Estimado - Casa Daniel | 2021-03-23
01.01.2001 | Revestimento parede área gourmet em Granito preto S. Gabriel | m² | 780.9033 | Estimado - Casa Daniel | 2021-03-23
01.01.2002 | Revestimento banheira banho casal em Mármore cinza absoluto | m² | 700 | Estimado - Casa Daniel | 2021-03-23
01.01.2003 | Revestimento paredes sauna em Aglostone Branco Prime | m² | 850.0025 | Estimado - Casa Daniel | 2021-03-23
01.01.2004 | Guarda-corpo varanda suítes 02 e 03 | m² | 1500 | Estimado - Raphis Arch Casa Daniel | 2021-03-04
01.01.2005 | Guarda-corpo varanda suíte master | m² | 1500 | Estimado - Raphis Arch Casa Daniel | 2021-03-04
01.01.2006 | Guarda-corpo varanda suíte 04 | m² | 1500 | Estimado - Raphis Arch Casa Daniel | 2021-03-04
01.01.2007 | Tento box banho casal | m | 150 | Estimado | 2021-03-31
01.01.2008 | Porta de correr de 2 folhas Sala de Jantar/Área Gourmet | m² | 920 | Estimado - Raphis Arch Casa Daniel | 2021-03-04
01.01.2009 | MO Alvenaria Grauteada | m² | 0 | Rasa | 2021-04-22
01.01.2010 | Montagem de Contra Parede de Drywall ST com montante 70mm e recheio de lã de Pet - Mat+MO | m² | 110 | SW Gesso | 2021-04-22
01.01.2011 | Montagem de Contra Parede de Drywall RU com montante 70mm e recheio de lã de Pet - Mat+MO | m² | 130 | SW Gesso | 2021-04-22
01.01.2012 | Execução de Gesso Liso em Paredes com mestra | m² | 30 | SW Gesso | 2021-04-22
01.01.2013 | Montagem de Forro Tabicado em Drywall estruturado ST - MAT + MO | m² | 85 | SW Gesso | 2021-04-22
01.01.2014 | Bancada em Granito Preto São Gabriel escovado 1,43x0,55m com furos para cuba e misturador, saia de 2,53x0,26m e front (tipo baguete) 1,43x0,02m conforme projeto WC FUNCIONÁRIOS + WC PRIVATIVO | unid | 1208.7 | Guandu mármores | 2021-04-22
01.01.2015 | Bancada de pia em Quartzo Branco Polido 1,88x0,56m e área molhada de 0,80x0,56m com furos para cuba redonda inox e misturador, tira colada de 2,46x0,04 m, front de 1,88x0,10m e Ilharga em meia esquadria de 0,90x0,56m e saia de 0,90x0,04m conforme projeto SL. DESCOMPRESSÃO | unid | 5407.2 | Guandu mármores | 2021-04-22
01.01.2016 | Peitoril em Quartzo Branco polido com 1,18x0,20m e pingadeira conforme medidas in loco | unid | 609 | Guandu mármores | 2021-04-22
01.01.2017 | Peitoril em Quartzo Branco polido com 7,88x0,20m e pingadeira conforme medidas in loco | unid | 2291 | Guandu mármores | 2021-04-22
01.01.2018 | Bancada em Quartzo Branco polido de 1,00x0,50m com cuba esculpida 0,50x0,30m e fundo falso de 0,46x0,26m e furos para misturador. Saia de 0,30x 2,00m e front (tipo baguete) de 1,00 x 0,02m conforme projeto.WC CLIENTES | unid | 3832.5 | Guandu mármores | 2021-04-22
01.01.2019 | Soleira em Quartzo Cinza Polido 0,75x0,15m | unid | 159.5 | Guandu mármores | 2021-04-22
01.01.2020 | Soleira em Quartzo Cinza Polido 0,85x0,15m | unid | 188.5 | Guandu mármores | 2021-04-22
01.01.2021 | Bancada de pia em Quartzo Branco Polido 2,45x0,55m e área molhada de 1,79x0,55m com furos para cuba redonda inox e misturador, tira colada de 3,00x0,04 m, front de 2,45x0,10m e Ilharga em meia esquadria de 0,90x0,55m e saia de 0,90x0,04m conforme projeto - CONSULTÓRIO | unid | 142.766 | Guandu mármores | 2021-04-22
01.01.2022 | Peitoril e m quartzo Branco Polido 2,77x0,15m com pingadeira conforme medidas in loco | unid | 1488.9 | Guandu mármores | 2021-04-22
01.01.2023 | Bancada em "L" em Quartzo Branco 1,76 x 0,65m e 0,65x0,55m com furo para cuba redonda e tira americana de 1,95x0,04m e front de 4,32x0,10m conforme projeto - SL. ESTERILIZAÇÃO | unid | 3629.5 | Guandu mármores | 2021-04-22
01.01.2024 | Peitoril em quartzo Branco Polido 1,94x0,15m com pingadeira conforme medidas in loco | unid | 420.5 | Guandu mármores | 2021-04-22
01.01.2025 | Bancada em Granito Preto São Gabriel escovado 0,80x0,55m com furo para tanque de sobrepor em aço inox, tira americana de 0,04x0,80m e font de 1,90x0,10m - DLM | unid | 613.03 | Guandu mármores | 2021-04-22
01.01.2026 | Peitoril em quartzo Branco Polido 1,94x0,15m com pingadeira conforme medidas in loco | unid | 420.5 | Guandu mármores | 2021-04-22
01.01.2027 | MO colocação de Bancadas, Soleiras e Peitoris em Marmores e Granitos | vb | 4742.5 | Guandu mármores | 2021-04-22
01.01.2028 | Ferragens para esquadriass de madeira (fechadura + drobradiça) | CJ | 330 | Rasa Estimativa | 2021-12-21
01.01.2029 | Porta de Abrir em melamina Branco Fosco 60x210cm alisar de 5cm | unid | 1176.99 | Pormade Madeiras | 2021-04-27
01.01.2030 | Porta de Abrir em melamina Branco Fosco 64x210cm alisar de 4cm | unid | 1176.99 | Pormade Madeiras | 2021-04-27
01.01.2031 | Porta de Abrir em melamina Branco Fosco 80x210cm alisar de 5cm | unid | 1176.99 | Pormade Madeiras | 2021-04-27
01.01.2032 | Porta de correr em melamina Branco Fosco 70x210cm alisar de 5cm | unid | 2061.5 | Pormade Madeiras | 2021-04-27
01.01.2033 | Porta de correr em melamina Branco Fosco 71x210cm alisar de 5cm | unid | 2061.5 | Pormade Madeiras | 2021-04-27
01.01.2034 | Porta de correr em melamina Carvalho Siena Preto Fosco 80x210cm alisar de 5cm | unid | 2061.5 | Pormade Madeiras | 2021-04-27
01.01.2035 | Porta de correr em melamina Carvalho Siena Preto Fosco 120x210cm alisar de 5cm | unid | 2061.5 | Pormade Madeiras | 2021-04-27
01.01.2036 | Porta Camarão em madeira pintada 60x210cm alisar de 5cm | unid | 2829.75 | Pormade Madeiras | 2021-04-27
01.01.2037 | MO colocação de Esquadrias de madeira | unid | 250 | estimado | 2021-04-27
01.01.2038 | Porta de Abrir em vidro temperado 70x210cm | unid | 950 |  | 2021-04-27
01.01.2039 | Porta de Abrir em vidro temperado 80x210cm | unid | 1030 |  | 2021-04-27
01.01.2040 | Janela de correr em Aluminio com pintura eletrostatica cor preta 275x175cm com folhas em vidro temperado 8mm e alisar de 5cm conforme projeto | unid | 5775 |  | 2021-04-27
01.01.2041 | Porta Radiológica o de Abrir com Visor de vidro blindado 72x210cm com alisar de 5cm e acabamento em Primer branco fosco | unid | 2105.69 | ION Industrial | 2021-04-27
01.01.2042 | MO instalação de Esquadrias de Alumínio, Vidros e Espelhos | unid | 0 |  | 2021-04-27
01.01.2043 | Pintura Acrilica Branco Neve Sobre Massa PVA tetos Paredes - Mat + MO | m² | 32 | Arquiplan | 2021-04-27
01.01.2044 | Pintura Acrilica Branco Neve Sobre Massa Acrílica tetos Paredes - Mat + MO | m² | 40 | Arquiplan | 2021-04-27
01.01.2045 | Textura Acrílica Cimento Queimado Sobre Laje Regularizada Mat + MO | m² | 75.96 | Arquiplan | 2021-04-27
01.01.2046 | Impermeabilização com argamassa polimérica + regularização - MAT+MO | m² | 89 | acimper | 2021-12-21
01.01.2047 | Tratamento de Ralos e Pontos de Bacia com Epoxi e tela de Poliester Mat+MO | unid | 16.5 | Arquiplan | 2021-04-27
01.01.2048 | Argamassa Baritada Barimix saco25kg | unid. | 20 | ION Industrial | 2021-04-27
01.01.2049 |  |  | 0 |  | ALVENARIA | 2022-03-30
01.01.2050 | Montagem de Parede de Drywall ST esp. 70mm e recheio de lã de Pet- Mat+MO | m² | 140 | Arquiplan | 2021-04-27
01.01.2051 | Montagem de Parede de Drywall RU esp. 70mm e recheio de lã de Pet - Mat+MO | m² | 180 | Arquiplan | 2021-04-27
01.01.2052 | Montagem de Conta-Parede de Drywall ST esp. 70mm e recheio de lã de Pet- Mat+MO | m² | 110 | Arquiplan | 2021-04-27
01.01.2053 | Montagem de Contra-Parede de Drywall RU esp. 70mm e recheio de lã de Pet - Mat+MO | m² | 130 | Arquiplan | 2021-04-27
01.01.2054 | Execução de Estuque de Gesso Liso em paredes - Mat+MO | m² | 30 | Arquiplan | 2021-04-27
01.01.2055 | Montagem de Forro Liso em Drywall estruturado ST - MAT + MO | m² | 65 | Arquiplan | 2021-04-27
01.01.2056 | Montagem de Forro Tabicado em Drywall estruturado ST - MAT + MO | m² | 85 | Arquiplan | 2021-04-27
01.01.2057 | Montagem de Forro Liso em Drywall estruturado ST - faixas - MAT + MO | m² | 37.5 | Arquiplan | 2021-04-27
01.01.2058 | Lençol de Chumbo 2,1x2,1x0,005m | pç | 1000.2 | ION Industrial | 2021-04-27
01.01.2059 | Aplicação de Lençol de chumbo em Forro de Drywall - MO | vb | 500 | Arquiplan | 2021-04-27
01.01.2060 | Areia Lavada (granel 20kg) pequenas quantidades | sc | 1.7 | Cinco Amigos | 2021-04-27
01.01.2061 | Brita nº0 - pequenas quantidades | sc | 2.8 | Cinco Amigos | 2021-04-27
01.01.2062 | Brita nº1 - pequenas quantidades | sc | 2.5 | Cinco Amigos | 2021-04-27
01.01.2063 | Gesso Rapido 40kg - pequenas quantidades | sc | 45 | Cruzada | 2021-04-27
01.01.2064 | Argamassa multiuso RioMix 50kg - varejo | sc | 17.2 | Cruzada | 2021-04-27
01.01.2065 | Papelão Corrugado - Bobina 1,20x40m | rolo | 124 | Cinco Amigos | 2021-04-27
01.01.2066 | Cimento Portland CPIII sc. 50kg - varejo | sc | 35.5 | Cruzada | 2021-04-27
01.01.2067 | Bacia Convencional Monte Carlo P.8.17 | unid. | 515.08 | Bras66 | 2021-04-27
01.01.2068 | Acabamento para registro de gaveta até 1" e pressão 1/2" e 3/4" 4900.C.PQ.LNK | unid. | 79.79 | Bras66 | 2021-04-27
01.01.2069 | Tanque de Encaixe Tramontina Hera 23L Aço Inox Acetinado 40x40 cm 94403107 | unid. | 551.84 | Bras66 | 2021-04-27
01.01.2070 | Torneira de parede para Jardim Link 1159.C | unid. | 302.27 | Bras66 | 2021-04-27
01.01.2071 | Acabamento para registro de gaveta de 1 1/4" e 1 1/2" 4900.C.GD.LN | unid. | 69.38 | Bras66 | 2021-04-27
01.01.2072 | Cuba de embutir Tramontina Luna 35 BL em Aço Inox Acetinado 35 cm 94012102 | unid. | 280.09 | Bras66 | 2021-04-27
01.01.2073 | Torneira com Sensor Bivolt ou Pilhas Nacional Arej Artic bica alta | unid. | 499.99 | Certiva metais | 2021-04-27
01.01.2074 | Torneira de Parede jardim c/ Adapt. Mangueira Link Cr 1153.C.LNK | unid. | 380.6 | Bras66 | 2021-04-27
01.01.2075 | Cuba de Sobrepor Quadrada Deca L170 | unid. | 125.4 | Bras66 | 2021-04-27
01.01.2076 | Sifão para Lavatorio metalico | unid. | 125.4 | Bras66 | 2021-04-27
01.01.2077 | Valvula de Escoamento Para Lavatório | unid. | 54.64 | Bras66 | 2021-04-27
01.01.2078 | Kit de Fixação para Bacia e Bidê | unid. | 26.6 | Bras66 | 2021-04-27
01.01.2079 | Grelha e Caixilho para ralo 10x10cm Moldenox | unid. | 43.94 | Bras66 | 2021-04-27
01.01.2080 | Valvula americana para cuba de cozinha e tanque inox | unid. | 117.81 | Bras66 | 2021-04-27
01.01.2081 | Sifão para cozinha metálico | unid. | 125.4 | Bras66 | 2021-04-27
01.01.2082 | Valvula de Descarga Hydra Plus Deca 2555.C.112 | unid. | 407.18 | Bras66 | 2021-04-27
01.01.2083 | Cuba de Embutir Cerâmica Quadrada L701.17 18x41x41 cm Branca Deca | unid. | 659.9 | Leroy Merlin | 2021-04-27
01.01.2084 | Projeto Específico para Sala Radiológica - Cálculo de Blindagem | vb | 700 | Proterad | 2021-04-28
01.01.2085 | Licenças e Consultorias Especificas para Sala Radiológicas | vb | 1000 | Estimado | 2021-04-28
01.01.2086 | Ar Condicionado - Equipamentos | vb | 11800 | Airmaster | 2021-04-30
01.01.2087 | Aplicação de Massa Acrilica sobre Laje de concreto - Mat + MO | m² | 35 | Arquiplan | 2021-10-06
01.01.2088 | Espelho Cristal com borda simples 4mm 0,90x1,43m com suporte tipo cantoneira simples em aluminio branco | unid | 750 | Vidrix | 2021-05-05
01.01.2089 | Espelho Cristal com borda simples 4mm 0,90x1m com suporte tipo cantoneira simples em aluminio branco | unid | 524.3 | Vidrix | 2021-05-05
01.01.2090 | Lona Terreiro 4 x 100m 12kg | rolo | 167.5 | Cruzada | 2021-05-05
01.01.2091 | Madeirite Resinado 1,1 x 2,2m | unid | 97.9 | Cruzada | 2021-05-05
01.01.2092 | Demolição - Forro Existete | m² | 18 | Rasa | 2021-07-09
01.01.2093 | Demolição - Contra piso existente | m² | 18 | Rasa | 2021-07-09
01.01.2094 | Demolição - Fachada Existente | m² | 18 | Rasa | 2021-07-09
01.01.2095 | Painel Wall - 1,20 x 2,50 m de 40mm | unid | 272 | Maxicomp | 2021-01-07
01.01.2096 | Parafuso autobrocante 12mm x 3" (6,3 mm X 76mm) | unid | 0.7 | Maxicomp | 2021-01-07
01.01.2097 | Frete de Transposte | unid | 1 | Maxicomp | 2021-01-07
01.01.2098 | Argamassa Multiuso Contrapiso - 50 kgs | sc | 23.5 | RioMix
01.01.2099 | Vedacit Selante PU 40 | unid | 0
01.01.2100 | E1 - ST - MS 70 40/40 - BA ( com requadro para televisão de 42") | m² | 150 | Seba | 2021-07-09
01.01.2101 | P11 - ST/ST - MS 70 60/60 - BA | m² | 135 | Seba | 2021-07-09
01.01.2102 | P11 - RU/RU - MS 70 60/60 - BA | m² | 160 | Seba | 2021-07-09
01.01.2103 | MAT + MO - Refoço na Parede | unid | 25 | Seba | 2021-07-09
01.01.2104 | PORCELANATO ESMALTADO, ACAB. ACETINADO, COR CARVALHO NATURAL, 26x106cm, FABR. BIANCOGRES | m² | 103.29 | Leroy Merlin - Site | 2021-07-09
01.01.2105 | PORCELANATO NATURAL, LINHA ARAUCÁRIA, COR CLARA, 20x120cm, FABR. PORTOBELLO | m² | 159.99 | Portobello Shop | 2021-07-09
01.01.2106 | PORCELANATO, MODELO LEGNO MASO, LINHA WOOD, COR MARROM, 26X106CM, FABR. BIANCOGRES | m² | 188.9 | Leroy Merlin - Site | 2021-07-09
01.01.2107 | PORCELANATO ESMALTADO, ACAB. ACETINADO, COR ABSOLUT BRANCO, 90X90CM, FABR. DECORTILES | m² | 119 | Tanto | 2021-07-09
01.01.2108 | PORCELANATO RETIFICADO NATURAL, LINHA LIVING, COR FOGGY BIANCO, 80X80CM, FABR. PORTOBELLO | m² | 124.99 | Portobello Shop | 2021-07-09
01.01.2109 | PORCELANATO, ACAB. ACETINADO, LINHA MUNARI, COR BRANCO, 90X90CM, FABR. ELIANE | m² | 119 | Tanto | 2021-07-09
01.01.2110 | Refoço de luminária | unid | 25 | Seba | 2021-07-09
01.01.2111 | MO + MAT - Rodapé LEV151 branco de poliestireno com 150mm de altura Santa Luzia | vb | 18860 | Gilvan | 2021-07-09
01.01.2112 | ACABAMENTO P/ REGISTRO 1/2, 3/4 E 1 PQ STANDARD-CROMADO - 4900.C39.PQ | unid | 64.9 | Preço de Internet | 2021-07-09
01.01.2113 | CUBA DE EMBUTIR QUADRADA 350MM - BRANCO GELO - L.415.17 | unid | 79.87 | Preço de Internet | 2021-07-09
01.01.2114 | LIGACAO FLEXIVEL MALHA DE ACO 40CM-CROMADO - 4607.C.040 | unid | 47.9 | Preço de Internet | 2021-07-09
01.01.2115 | Sifão Para Lavatório Regulável Europa 1 X1 1/2 - Esteves | unid | 87.4 | Preço de Internet | 2021-07-09
01.01.2116 | TORNEIRA P/ LAVATORIO MESA BICA ALTA FECHAMENTO AUTOMATICO DN15 DECAMATIC ECO-CROMADO - 1175.C | unid | 579.9 | Preço de Internet | 2021-07-09
01.01.2117 | VALVULA ESCOAMENTO P/ LAVATORIO/CUBA/BIDE COM TAMPA PLASTICA-CROMADO - 1602.C.PLA | unid | 59.9 | Preço de Internet | 2021-07-09
01.01.2118 | Parede em cimento queimado - MAT + MO (estimativa) | m² | 116.6 | Designrevestt | 2021-08-25
01.01.2119 | Massa e Tinta PVA, acabamento fosco, cor Branco Neve Fosco - MAT + MO | m² | 85 | Bell - JRB Pinturas | 2021-07-09
01.01.2120 | Massa e Tinta Acrílica, acabamento fosco, cor Branco Neve - MAT + MO | m² | 90 | Bell - JRB Pinturas | 2021-07-09
01.01.2121 | MAT + MO - Pintura com tinta acrílica, acabamento fosco, cor Branco ( em laje ) | m² | 90 | Bell - JRB Pinturas | 2021-07-09
01.01.2122 | MAT + MO - Pintura patinada em Tijolinho na cor branca. | m² | 120 | Bell - JRB Pinturas | 2021-07-09
01.01.2123 | Letreiro externo em acm com letras para letreiro externo sendo em aço galvanizadas com pintura automotiva + portal em acm, com iluminação | vb | 11900 | Mirabilis - Soluções Graficas | 2021-07-16
01.01.2124 | Letreiro interno sendo letras em pvc expandido, com pintura automotiva | vb | 2550 | Mirabilis - Soluções Graficas | 2021-07-16
01.01.2125 | MO + MAT - Porta de Rolar Automática - 3,41 X 4,00 | vb | 7998 | Kan | 2021-07-09
01.01.2126 | Escada com Rodapé, patamar e escada em Granito Cinza Andorinha | vb | 2196.6 | Espirito santo | 2021-07-09
01.01.2127 | Bancada em Quartzo Branco 1,20 x 50 m com 1 furo para torneira, 1171.C, FABR. DECA, e um 1 furo para cuba quadrada, DECA REF.L.415.17. Front e saia com 1,20 x 0,05 m. | vb | 1628 | Espirito santo | 2021-07-09
01.01.2128 | Bancada em Quartzo Branco 1,20 x 50 m com 1 furo para torneira, 1171.C, FABR. DECA, e um 1 furo para cuba quadrada, DECA REF.L.415.17. Front e saia com 1,20 x 0,05 m. | vb | 1628 | Espirito santo | 2021-07-09
01.01.2129 | Bancada em granito Cinza Andorinha 1,00 x 52 m com 1 furo para torneira, 1171.C, FABR. DECA, e 1 furo para cuba quadrada, DECA REF.L.415.17. Front e saia com 1,00 x 0,05 m. | vb | 529.6 | Espirito santo | 2021-07-09
01.01.2130 | Argamassa ACIII AC III SUPERFLEX SC 20KG | sc | 20.55 | Portokoll | 2021-07-01
01.01.2131 | Rejunte P Flex 20kg | sc | 44.44 | Portokoll | 2021-07-01
01.01.2132 | Soleira Branco Ceara - 3,51 x 0,15 m | vb | 447.53 | Espirito santo | 2021-07-09
01.01.2133 | MO - Assentamento | vb | 2000 | Espirito santo | 2021-07-16
01.01.2134 | Fita crepe 48x50m | uni | 9.5
01.01.2135 | Papelão ondulado 1,2m largura | RL | 184.5 | Cruzada | 2021-05-24
01.01.2136 | Marcenaria conforme prancha 8, 10, 11, 12, 13 e 14 (excluso vidro) | VB | 75618.51 | Angi Home | 2021-07-09
01.01.2137 | Gravador MHDX 3116 | uni | 2000 | Dantech Engenharia | 2021-07-09
01.01.2138 | HD 4tb Purple western | uni | 900 | Dantech Engenharia | 2021-07-09
01.01.2139 | Cabo Coaxial flexivel 4mm² bipolar | m | 3 | Dantech Engenharia | 2021-07-09
01.01.2140 | Câmera VHD 3020D | uni | 300 | Dantech Engenharia | 2021-07-09
01.01.2141 | Conector Tipo BNC macho | uni | 3 | Dantech Engenharia | 2021-07-09
01.01.2142 | Conector P4 Macho | uni | 2.5 | Dantech Engenharia | 2021-07-09
01.01.2143 | Fonte 12v 5A | uni | 100 | Dantech Engenharia | 2021-07-09
01.01.2144 | Mão de obra para instalação e configuração | vb | 1000 | Dantech Engenharia | 2021-07-09
01.01.2145 | Cabo UTP 4P CAT5e | m | 3 | Dantech Engenharia | 2021-07-09
01.01.2146 | Modulo RJ45 | uni | 20 | Dantech Engenharia | 2021-07-09
01.01.2147 | Patch Panel 24 portas CAT5e | uni | 400 | Dantech Engenharia | 2021-07-09
01.01.2148 | Guia de cabos 1U | uni | 50 | Dantech Engenharia | 2021-07-09
01.01.2149 | Rack 12U padrão 19" | uni | 500 | Dantech Engenharia | 2021-07-09
01.01.2150 | Regua de tomadas 8 pontos 2P+T padrão 19" | uni | 80 | Dantech Engenharia | 2021-07-09
01.01.2151 | Roteador Archer C20 | uni | 250 | Dantech Engenharia | 2021-07-09
01.01.2152 | Detector de fumaça standalone | uni | 100 | Dantech Engenharia | 2021-07-09
01.01.2153 | Mão de obra para instalação e configuração | vb | 1700 | Dantech Engenharia | 2021-07-09
01.01.2154 | Cabo coaxial 95% de malha | m | 4.5 | Dantech Engenharia | 2021-07-09
01.01.2155 | Canector RG6 Macho | uni | 4 | Dantech Engenharia | 2021-07-09
01.01.2156 | Acoplador 4 saídas | uni | 49 | Dantech Engenharia | 2021-07-09
01.01.2157 | Mão de obra para instalação e configuração | vb | 500 | Dantech Engenharia | 2021-07-09
01.01.2158 | Radio sintonizador RC7000 Borne - USB FM | m | 1500 | Dantech Engenharia | 2021-07-09
01.01.2159 | Alto Falante tipo arandela | uni | 150 | Dantech Engenharia | 2021-07-09
01.01.2160 | Cabo de sonorização polarizado 1mm² | m | 2 | Dantech Engenharia | 2021-07-09
01.01.2161 | Mão de obra para instalação e configuração | vb | 1800 | Dantech Engenharia | 2021-07-09
01.01.2162 | Tela Estuque 1,00 X 50 m | Rolo | 340 | Telasa | 2021-07-12
01.01.2163 | Andaime tubular 1,00 x 1,50m com 3m de altura, plataforma metalica e rodízio | CJ | 350 | Farimaq | 2021-05-24
01.01.2164 | Porta de correr com ,88 + ,90 por 2,10 m com folhas e guarnição em madeira maciça com pintura esmalte acetinada, acabamento fosco, cor Forró (P267),fabricante Suvinil Alisar com 0,06 cm. | vb | 1259.78 | Nacional Madeiras | 2021-07-12
01.01.2165 | Porta de correr com ,88 + ,90 por 2,10 m com folhas e guarnição em madeira maciça com pintura esmalte acetinada, acabamento fosco, cor Forró (P267),fabricante Suvinil Alisar com 0,06 cm. | vb | 1259.78 | Nacional Madeiras | 2021-07-12
01.01.2166 | Porta de correr com ,80 + ,88 por 2,10 m com folhas e guarnição em madeira maciça com pintura esmalte acetinada, acabamento fosco, cor Forró (P267),fabricante Suvinil Alisar com 0,06 cm. | vb | 1259.78 | Nacional Madeiras | 2021-07-12
01.01.2167 | Porta de 0,70 x 2,00 m com alisar de 0,05 m com folhas e guarnição em madeira maciça com pintura esmalte acetinada, acabamento fosco, cor Forró (P267),fabricante Suvinil | vb | 949.4 | Nacional Madeiras | 2021-07-12
01.01.2168 | Porta de 0,70 x 2,00 m com alisar de 0,05 m com folhas e guarnição em madeira maciça com pintura esmalte acetinada, acabamento fosco, cor Forró (P267),fabricante Suvinil | vb | 949.4 | Nacional Madeiras | 2021-07-12
01.01.2169 | Porta de 0,70 x 2,00 m com alisar de 0,05 m com folhas e guarnição em madeira maciça com pintura esmalte acetinada, acabamento fosco, cor Forró (P267),fabricante Suvinil | vb | 949.4 | Nacional Madeiras | 2021-07-12
01.01.2170 | MAT + MO - Porta automática com vidro laminado duas folhas fixas, com rodapé em alumínio anodizado fosco, e duas folhas moveis. | VB | 27525 | Wando | 2021-07-12
01.01.2171 | Cuba de Embutir Básica para Cozinha 40x34cm Polida - Cód: 917524 | VB | 129.9 | C&C Site | 2021-07-14
01.01.2172 | Torneira para Cozinha de Mesa Bica Móvel MV133 Cromada | VB | 40.99 | C&C Site | 2021-07-14
01.01.2173 | Tanque para Área de Serviço 20 Litros Branco | VB | 264.9 | C&C Site | 2021-07-14
01.01.2174 | Torneira para Parede de Tanque Bica Baixa Cromado DocolPrimor Docol - Cód. 90111483 | VB | 93.47 | Leroy Internet | 2021-07-14
01.01.2175 | MAT + MO - Pintura de Porta pintura esmalte acetinada, acabamento fosco, cor Forró (P267),fabricante Suvinil | VB | 575 | Bell - JRB Pinturas | 2021-07-14
01.01.2176 | MO - Instalação de porta de madeira de abrir | VB | 189 | Nacional Madeiras | 2021-07-12
01.01.2177 | MO - Instalação de porta de madeira de correr | VB | 469 | Nacional Madeiras | 2021-07-12
01.01.2178 | Demolição - Paredes | m² | 18 | Rasa | 2021-07-12
01.01.2179 | MAT + MO - P22 - ST + ST - 12,5 - MD 90 40/40 - BA | m² | 175 | Seba | 2021-07-16
01.01.2180 | MAT + MO - P11 - ST/ST - 12,5 - MS 70 60/60 - BA | m² | 130 | Seba | 2021-07-16
01.01.2181 | MAT + MO - E1 - ST- 12,5 -MS 70 40/40 - BA | m² | 150 | Seba | 2021-07-16
01.01.2182 | MAT + MO - P11 - ST/RU - 12,5 - MS 70 60/60 - BA | m² | 150 | Seba | 2021-07-16
01.01.2183 | E1 - RU - 12,5 - MS 70 60/60 - MAT + MO | m² | 160 | Seba | 2021-07-16
01.01.2184 | MAT + MO - E1 - RU - 12,5 -MS 70 40/40 - BA | m² | 110 | Seba | 2021-07-16
01.01.2185 | Bancada em Quartzo Branco 1,80 x 50 m com 1 furo para torneira, 1171.C, FABR. DECA, e 1 furo cuba quadrada, DECA REF.L.415.17. Front e saia com 1,80 x 0,05 m. | vb | 1972 | Espirito Santo | 2021-07-16
01.01.2186 | Bancada em granito Cinza Andorinha 1,45 x 52 m e1 furo para cuba em aço inox de ,43 x 47. Front e saia com 1,45 x 0,05 m. | vb | 520.21 | Espirito Santo | 2021-07-16
01.01.2187 | Bancada em Quartzo Branco ,60 x 40 m com 1 furo para torneira, e 1 furo cuba quadrada, DECA REF.L.415.17. Front e saia com 1,20 x 0,05 m. | vb | 692.8 | Espirito Santo | 2021-07-16
01.01.2188 | Porta de 0,70 x 2,10 m com alisar de 0,06 m com folhas e guarnição em madeira maciça com pintura esmalte acetinada, acabamento fosco, cor Forró (P267),fabricante Suvinil | vb | 996.87 | Nacional Madeiras | 2021-07-16 |  | 1.47 | 949.4 | 645.8503
01.01.2189 | Porta de 0,80 x 2,10 m com alisar de 0,06 m com folhas e guarnição em madeira maciça com pintura esmalte acetinada, acabamento fosco, cor Forró (P267),fabricante Suvinil | vb | 1085.0286 | Nacional Madeiras | 2021-07-16
01.01.2190 | Porta de 0,90 x 2,10 m com alisar de 0,05 m com folhas e guarnição em madeira maciça com pintura esmalte acetinada, acabamento fosco, cor Forró (P267),fabricante Suvinil | vb | 1220.6571 | Nacional Madeiras | 2021-07-16
01.01.2191 | Acabamento para registro de gaveta até 1" e pressão 1/2" e 3/4" e 4900.C39.PQ | vb | 41.57 | Deca | 2021-07-16
01.01.2192 | ASSENTO TERMOFIXO COM EASYCLEAN E SLOW CLOSE - MONTE CARLO BRANCO GELO | vb | 325.53 | Deca | 2021-07-16
01.01.2193 | Bacia para caixa acoplada, modeloP.808.17, Monte Carlo, cor Branco, fabricante Deca | vb | 479.24 | Deca | 2021-07-16
01.01.2194 | Barra de apoio 40cm 2310.I.040.POL | vb | 345.235 | Deca | 2021-07-16
01.01.2195 | Barra de apoio 70cm 2310.I.070.POL | vb | 383.7 | Deca | 2021-07-16
01.01.2196 | Barra de apoio 80cm 2310.I.080.POL | vb | 419.8 | Deca | 2021-07-16
01.01.2197 | Caixa acoplada com acionamento Duo - CD.01F.17 | vb | 296.21 | Deca | 2021-07-16
01.01.2198 | Cuba de embutir quadrada, modelo L.415.17, cor Branco, 15,5(a)x35(c)x35(l)cm, fabricante Deca | vb | 64.96 | Deca | 2021-07-16
01.01.2199 | Kit de instalação para bacia com caixa com fixação lateral - 1201.C.KIT.PCD | vb | 70.005 | Deca | 2021-07-16
01.01.2200 | Rabicho | vb | 25.4317 | Deca | 2021-07-16
01.01.2201 | Ralo com tampa escamoteável, em aço inox, com fixação de encaixe, 15x15cm, acab. cromado, fabr. Clarinox ou Similar | vb | 35 | Deca | 2021-07-16
01.01.2202 | Sifão para cozinha e tanque 1 1/2 1680.C.112 | vb | 153.77 | Deca | 2021-07-16
01.01.2203 | Sifão para lavatório 1684.C.100.112 | vb | 744.4467 | Deca | 2021-07-16
01.01.2204 | Torneira de mesa bica baixa para lavatório 1198.C43 | vb | 188.48 | Deca | 2021-07-16
01.01.2205 | Torneira de mesa com fechamento automárico, acab. cromado, Decamatic Eco 1175.C, fabr.Deca | vb | 336.6567 | Deca | 2021-07-16
01.01.2206 | Torneira de parede para cozinha 1159.C37 | vb | 172.4 | Deca | 2021-07-16
01.01.2207 | Válvula de escoamento com tampa plástica para lavatório cuba e bidê 1602.C.PLA | vb | 29.8829 | Deca | 2021-07-16
01.01.2208 | Lavatório de Canto Suspenso Redondo 32,5x39,5cm Branco - Cód: 320889 | vb | 222.99 | CEC | 2021-07-16
01.01.2209 | Içamento de Materais - Transporte Vertical | vb | 0
01.01.2210 | Lançamento Concreto Convencional - Material e Mão de Obra | m³ | 0
01.01.2211 | Rejunte Aditivado Flexível TIPO II 5 kg | sc | 36.26 | CEC | 2021-08-11
01.01.2212 | MO - RODAPÉ INVERTIDO, COM ACABAMENTO EM PERFIL DE ALUMÍNIO BRANCO 2x2cm | m | 35 | Rasa | 2021-08-05
01.01.2213 | MO - Rodapé a definir | m | 0
01.01.2214 | MAT + MO - Tabica Metálica | m | 10 | SW - Seba | 2021-08-05
01.01.2215 | MAT + MO - Tabica Gesso | m | 10 | SW - Seba | 2021-08-05
01.01.2216 | Sanca de Gesso Acartonado 2 FX - ST - MAT + MO | m | 46 | SW - Seba | 2021-08-05
01.01.2217 | Reforços no forro - MAT + MO | m | 46 | SW - Seba | 2021-12-21
01.01.2218 | Abertura de furos para Luminária - MAT + MO | unid | 23 | SW - Seba | 2021-12-21
01.01.2219 | MAT+MO - Forro de gesso drywall RU | m² | 90 | SW - Seba | 2021-08-05
01.01.2220 | Tratamento Forro em Madeira em Lambri (Varanda) - MAT + MO | m² | 125 | Alex | 2021-08-12
01.01.2221 | Recomposição de Forro em Madeira em Lambri (Varanda) - MAT + MO | m² | 600 | Rasa
01.01.2222 | MAT + MO - Sanca de Gesso Acartonado 2 FX - RU | m | 50 | SW - Seba | 2021-08-05
01.01.2223 | Demolição - Laje | m² | 72 | Rasa | 2021-08-05
01.01.2224 | MO - Requadro de vão de porta, caixilho e etc. | m | 19.7674 | Rasa | 2021-08-05
01.01.2225 | Escoramento da Laje - MAT + MO | m² | 38 | Rasa
01.01.2226 | MAT - Treliças Pré-laje - S=250 kg/m² | m² | 97.5 | Manú Pre-moldados | 2021-08-06
01.01.2227 | MAT - Treliças Pré-laje - S=400 kg/m² | m² | 103.5 | Manú Pre-moldados | 2021-08-06
01.01.2228 | MAT - Treliças Pré-laje - S=1000 kg/m² | m² | 109.5 | Manú Pre-moldados | 2021-08-06
01.01.2229 | Frete | vb | 1 | Manú Pre-moldados | 2021-08-06
01.01.2230 | Demolição - Rasgo para Rodapé | m | 12 | Rasa | 2021-08-06
01.01.2231 | Demolição - Revestimento existente | m² | 10 | Rasa | 2021-08-06
01.01.2232 | Recuperação de Fachada | m² | 185 | Rasa | 2021-08-06
01.01.2233 | Concreto Convencional | m³ | 365
01.01.2234 | Aço CA50 16,0mm - vergalhão | kg | 6.0367 | Acerlor Mital | 2024-11-01
01.01.2235 | MAT + MO - Execução de Isolamento Térmico | m² | 78 | acimper | 2021-12-21
01.01.2236 | Guincho 500 kgs | mês | 750 |  | 2021-08-12
01.01.2237 | MAT - Aparalixo secundário e forração com 9 linhas de pranchões e 2m | mês | 345 | Jirau | 2021-08-13
01.01.2238 | MAT - Aparalixo com 99m² com suporte ajustável para VJ forração com piso de 165m de pranchão (5 linhas), forração para a bandeija de 132m de pranchão (4 linhas) com amarração por estroncamento (quadro, tubo e sapata) | mês | 3145.34 | Jirau | 2021-08-13
01.01.2239 | MAT - Fachadeiro com 264m² com forração de 33m de piso metálico com rodapé (2 níveis) e amarração por estrocamento ( quadro, tubo e sapata) | mês | 2973.7 | Jirau | 2021-08-13
01.01.2240 | Frete - Material | vb | 654 | Jirau | 2021-08-13
01.01.2241 | MO - Montagem aparalixo secundário e forração com 9 linhas de pranchões e 2m | vb | 1500 | JFB | 2021-08-13
01.01.2242 | MO - Montagem de aparalixo com 99m² com suporte ajustável para VJ forração com piso de 165m de pranchão (5 linhas), forração para a bandeija de 132m de pranchão (4 linhas) com amarração por estroncamento (quadro, tubo e sapata) | vb | 6435 | JFB | 2021-08-13
01.01.2243 | MO - Montagem de fachadeiro com 264m² com forração de 33m de piso metálico com rodapé (2 níveis) e amarração por estrocamento ( quadro, tubo e sapata) | vb | 5280 | JFB | 2021-08-13
01.01.2244 | MO - Desmontagem aparalixo secundário e forração com 9 linhas de pranchões e 2m | vb | 1000 | JFB | 2021-08-13
01.01.2245 | MO - Desmontagem de aparalixo com 99m² com suporte ajustável para VJ forração com piso de 165m de pranchão (5 linhas), forração para a bandeija de 132m de pranchão (4 linhas) com amarração por estroncamento (quadro, tubo e sapata) | vb | 3465 | JFB | 2021-08-13
01.01.2246 | MO - Desmontagem de fachadeiro com 264m² com forração de 33m de piso metálico com rodapé (2 níveis) e amarração por estrocamento ( quadro, tubo e sapata) | vb | 3960 | JFB | 2021-08-13
01.01.2247 | Tela Fachadeira - Material e Mão de Obra | m² | 13 | JFB | 2021-08-13 | 1.03
01.01.2248 | Demolição - Pilares | unid | 170 | Rasa | 2021-08-18
01.01.2249 | Demolição - Esquadrias | unid | 15 | Rasa | 2021-08-18
01.01.2250 | Demolição - Armário | m² | 15 | Rasa | 2021-08-18
01.01.2251 | MAT - RODAPÉ INVERTIDO, COM ACABAMENTO EM PERFIL DE ALUMÍNIO BRANCO 2x2cm | m | 38.85 | Internet | 2021-08-18
01.01.2252 | Bancada em linear c/ área molhada e seca, duas ilhargas de 4cm, recorte para cooktop, cuba de embutir e monocomando de mesa. Frontispício de 10cm e acabamento em meia esquadria. Dimensões: 161cm x 60cm x 4cm de saia (bancada molhada) + 210cm x 60cm x 4cm de saia (bancada seca) + 138.5x60x10cm (bancada refeições); Ilhargas com H=90cm; Frontispício de 511cm x 10cm x2cm + 138.5cm x 3.5cm x 2cm. Acabamento em Quartzo White | VB | 8842.79 | Espirito Santo | 2021-08-19
01.01.2253 | Peitoril para janela com pingadeira e balanço de 2cm. Dimensões: 74.50cm x 32cm x 2cm. Acabamento em Mármore Branco Intermediário | VB | 521 | Espirito Santo | 2021-08-19
01.01.2254 | Soleira em Mármore branco intermediário - Dimensões: 74cm x 14cm | VB | 138.6 | Espirito Santo | 2021-08-19
01.01.2255 | Requadro para Porta de correr P13. Todos os encontros em meia esquadria. Dimensões: 15cm x 210cm x 2cm (x2un) x 15cm x 80cm x 2cm (1un). Acabamento em Quartzo White | VB | 1050 | Espirito Santo | 2021-08-19
01.01.2256 | Bancada com área molhada, frontispício de 30cm e recorte para tanque de embutir. Acabamento em meia esquadria. Dimensões: 60cm x 196.25cm x 4cm. Acabamento em Granito Itaunas | VB | 1222.9 | Espirito Santo | 2021-08-19
01.01.2257 | Peitoril para janela com pingadeira e balanço de 2cm. Dimensões: 196.25cm x 19cm x 2cm. Acabamento em Granito Aqualux | VB | 236.4 | Espirito Santo | 2021-08-19
01.01.2258 | Tento simples em Nanoprime Dimensões: 120cm x 2cm x 10cm | VB | 184.8 | Espirito Santo | 2021-08-19
01.01.2259 | Peitoril para janela com pingadeira e balanço de 2cm. Dimensões: 74.5cm x 19cm x 2cm. Acabamento em Mármore Branco Intermediário | VB | 60 | Espirito Santo | 2021-08-19
01.01.2260 | Soleira da porta de correr em pedra similar ao piso da varanda ,80 x ,15 em Bege Bahia | VB | 60 | Espirito Santo | 2021-08-19
01.01.2261 | Bancada, saia de 5 cm. Dimensões: da Bancada 140cm x 55cm x 2cm. Acabamento Nano Prime | VB | 1707.55 | Espirito Santo | 2021-08-19
01.01.2262 | Tento triplo em formato de L, acabamento meia esquadria. Dimensões: 96cm x 2cm x 4cm + 96cm x 2cm x 6cm + 96m x 2cm x 6cm e 47cm x 2cm x 4cm + 47cm x 2cm x 4cm + 47m x 2cm x 4cm Acabamento em Mármore Nanoprime | VB | 314.6 | Espirito Santo | 2021-08-19
01.01.2263 | Peitoril para janela com pingadeira e balanço de 2cm. Dimensões: 74cm x 19cm x 2cm. Acabamento em Mármore Branco Intermediário | VB | 88.8 | Espirito Santo | 2021-08-19
01.01.2264 | Bancada 80cm x 55cm x 2cm com 3 furos para torneira e 1 furo para cuba de embutir. Saia com acabamento meia esquadria 1,35 x 0,20. Acabamento em Nanoprime | VB | 1223.1 | Espirito Santo | 2021-08-19
01.01.2265 | Tento triplo em Nanoprime (Aprovação mediante amostra). Dimensões: 160cm x 2cm x 6cm + 160cm x 2cm x 4cm + 160cm x 2cm x 4cm | VB | 302.72 | Espirito Santo | 2021-08-19
01.01.2266 | Peitoril para janela com pingadeira e balanço de 2cm. Dimensões: 57cm x 24.5cm x 2cm. Acabamento em Mármore Branco Intermediário. Acabamento em Nanoprime | VB | 156.75 | Espirito Santo | 2021-08-19
01.01.2267 | Bancada em linear c/ área seca, duas ilhargas de 4cm. Frontispício de 10cm e acabamento em meia esquadria. Dimensões: 143cm x 60cm x 4cm; Ilhargas com H=90cm; Frontispício de 10cm.Acabamento em Quartzo White | VB | 4023.01 | Espirito Santo | 2021-08-19
01.01.2268 | MO + MAT - Polimento de Bege Bahia | m² | 65 | Masterlimp | 2021-08-26
01.01.2269 | MO + MAT - Recomposição de marmore em Bege Bahia | m² | 500 | Espirito Santo | 2021-08-19
01.01.2270 | P06 - QTO. SUÍTE / QTO ALICE / QTO 01 - Porta de abrir em madeira lisa com acabamento em pintura branca | unid | 1475.7 | Nacional Madeiras + Lafonte | 2021-08-19
01.01.2271 | P08 - BANHO SOCIAL BANHO MASTER - Porta de abrir em madeira lisa com acabamento em pintura branca | unid | 1471.88 | Nacional Madeiras + Lafonte | 2021-08-19
01.01.2272 | P09 - HALL SERVIÇO / QUARTO DE SERVIÇO - Porta de abrir em madeira lisa com acabamento em pintura branca | unid | 1525.65 | Nacional Madeiras + Lafonte + Papaiz | 2021-08-19
01.01.2273 | P11 - BANHO SOCIAL / BANHO MASTER - Porta de abrir em madeira lisa com acabamento em pintura branca | unid | 1471.88 | Nacional Madeiras + Lafonte + Mercado Livre | 2021-08-19
01.01.2274 | P02 - SALA DE ESTAR/ VARANDA - Esquadria com 04 Portas de correr em esquadria de alumínio na cor marrom e vidro incolor. Considerar linha existente para execução - 6 mm | vb | 18558 | wando | 2021-08-19 | 1 | 25981.9
01.01.2275 | P07 - QTO. SUÍTE / VARANDA - Esquadria com 02 Portas de correr na cor marrom e vidro incolor - 6 mm | vb | 3681 | wando | 2021-08-19 | 1 | 5135.92
01.01.2276 | P10 - ÁREA SERVIÇO - Porta de correr em blindex leitoso branco e ferragens pretas - 6 mm | vb | 2238.6 | wando | 2021-08-19 | 1 | 3616.2
01.01.2277 | J1 - BANHO MASTER - Janela nova tipo báscula em vidro incolor - 6 mm | vb | 760.5 | wando | 2021-08-19 | 1 | 1228.5
01.01.2278 | J2 - BANHO MASTER - Janela nova tipo báscula em vidro incolor - 6 mm | vb | 659.1 | wando | 2021-08-19 | 1 | 1064.7
01.01.2279 | J3 - BANHO SOCIAL - Janela nova tipo báscula em vidro incolor - 6 mm | vb | 490.1 | wando | 2021-08-19 | 1 | 791.7
01.01.2280 | J4 - QUARTO ALICE / QUARTO 01 - Janela nova em esquadria de alumínio branco com duas folhas de correr em vidro incolor e persina embutida com acionamento manual - 6 mm | vb | 7581 | wando | 2021-08-19 | 2 | 5148.6
01.01.2281 | J5 - COZINHA - Janela nova em esquadria de alumínio branco com 1 báscula superior, 0.725m x 0.28m, e 1 folha fixa , 0.725m x 0.505m,com vidro incolor - 6 mm | vb | 739.8625 | wando | 2021-08-19 | 1 | 1195.16
01.01.2282 | J6 - ÁREA SERVIÇO - Janela nova em esquadria de alumínio branco com 2 básculas superiores, 2 folhas de correr + 2 básculas (permanentemente abertas - considerar altura da báscula com 35cm) - 6 mm | vb | 4197.8755 | wando | 2021-08-19 | 1 | 6781.18
01.01.2283 | J7 - BANHO SERVIÇO - Janela nova tipo báscula em vidro incolor e ferragens brancas - 6 mm | vb | 779.6425 | wando | 2021-08-19 | 1 | 1259.22
01.01.2284 | E1 - SALA DE ESTAR - ESPELHO | vb | 3510 | wando | 2021-08-19 | 1 | 3510
01.01.2285 | E2 - LAVABO - Espelho com 90cm de diâmetro (excluso marcenaria) | vb | 513 | wando | 2021-08-19 | 1 | 513
01.01.2286 | E3 - BANHEIRO 1 - ESPELHO | vb | 849 | wando | 2021-08-19 | 1 | 849
01.01.2287 | E4 - BANHEIRO MASTER - ESPELHO | vb | 789 | wando | 2021-08-19 | 1 | 789
01.01.2288 | E5 - BANHEIRO DE SERVIÇO - ESPELHO | vb | 228 | wando | 2021-08-19 | 1 | 228
01.01.2289 | B1 - Banheiro 1 - Box com 1 folha fixa, 1 folha de correr. Dimensões: 70cm x 200cm + 80cm x200cm | vb | 3850 | wando | 2021-08-19 | 1 | 3850
01.01.2290 | B2 - BANHEIRO MASTER - Box com 2 folhas fixa, 1 folha de correr. Ferragens cromadas. Dimensões: 30cm x 200cm (2un) + 60cm x200cm | vb | 3600 | wando | 2021-08-19 | 1 | 3600
01.01.2291 | B3 - BANHEIRO DE SERVIÇO - Box com 1 folha fixa, 1 folha de abrir. Dimensões: 60cm x 200cm + 60cm x200cm | vb | 3600 | wando | 2021-08-19 | 1 | 3600
01.01.2292 | Acabamento para registro de gaveta até 1" e pressão 1/2" e 3/4" - 4900.C35.PQ | unid | 29.58 | Deca | 2021-08-19 | 1
01.01.2293 | Assento Plastico com Slowclose e Easy clean Izy/Ravena/Studio - Branco - AP.165.17 | unid | 144.27 | Deca | 2021-08-19
01.01.2294 | Assento Poliester com Slowclose AP.237.17 | unid | 1098.59 | Deca | 2021-08-19
01.01.2295 | Assento Termofixo SlowClose e Easy Clean Piano/ Quadra - Branco AP.336.17 | unid | 477.74 | Deca | 2021-08-19
01.01.2296 | Bacia convencional Linha Piano, Branco – Deca, Ref.: P.33.17 + Assento Termofixo | unid | 1047 | Deca | 2021-08-19
01.01.2297 | Bacia Convencional Nuova Suspensa P.132.17 | unid | 825.48 | Deca | 2021-08-19
01.01.2298 | Bell BCX 120 35 35 Aço inox | unid | 1750 | Internet | 2021-08-19
01.01.2299 | Cabide Linha Clean, Cromado - Deca, Ref.: 2060.C.CLN | unid | 189.86 | Deca | 2021-08-19
01.01.2300 | Cabide Linha Disco, Cromado Deca, Ref . 2060.C.DSC (2un) | unid | 121.185 | Deca | 2021-08-19
01.01.2301 | Canopla para Bacia com Saida Horizental - Branco Gelo - CH.01.17 | unid | 34.53 | casa mimosa | 2021-08-19
01.01.2302 | Chuveiro 1990.C.TET.QUA | unid | 1599 | Toca Obra | 2021-08-19
01.01.2303 | Chuveiro de Teto Linha Max, Cromado – Deca, Ref.: 1977.C.CT | unid | 171.6 | Deca | 2021-08-19
01.01.2304 | Cuba de Embutir Retangular Deca Branco – 2un Ref. L.1061.17 | unid | 555.21 | Deca | 2021-08-19
01.01.2305 | CUBA DECA DE APOIO REDONDA BRANCA L.55.17 | unid | 430.36 | Deca | 2021-08-19
01.01.2306 | DOCOL DE APOIO RETANGULAR 500X400X130 | unid | 1402.2 | Deca | 2021-08-19
01.01.2307 | Ducha higiênica com registro e derivação, Linha Disco, Cromado – Deca, Ref.: 1984.C.DSC.ACT.CR | unid | 558 | Site Padovani | 2021-08-19
01.01.2308 | Ducha higiênica com registro e derivação, Linha Polo, Cromado - Deca, Ref.: 1984.C33.ACT.CR | unid | 411.87 | Deca | 2021-08-19
01.01.2309 | Estabilizador para Lavatório - SP.9.01 | unid | 21.73 | Deca | 2021-08-19
01.01.2310 | Fixação para Bacia/Bide Supenso SP.132.01 | unid | 607.06 | Deca | 2021-08-19
01.01.2311 | KIT DE COMPLETO COM DESVIADOR E DUCHA MANUAL – 1990.C.STD.KIT | unid | 756.21 | Deca | 2021-08-19
01.01.2312 | Kit de Instalação para Bacia Convencional Fixação Lateral - Cromado 1201.C.KIT.P | unid | 183.6 | Deca | 2021-08-19
01.01.2313 | Lavatório Linha Izy , Branco Deca, Ref.: L.915.17 | unid | 76.89 | Deca | 2021-08-19
01.01.2314 | Ligação Flexivel Malha de Aço 40 cm - cromado - 4607.C.040 | unid | 28.69 | Deca | 2021-08-19
01.01.2315 | Linha Hydra Max, Cromado – Deca, Ref.: 4900.C.PRO | unid | 284.44 | Deca | 2021-08-19
01.01.2316 | Linha Ravena, Branca – Deca, Ref.: P.90.17 | unid | 299.9 | Deca | 2021-08-19
01.01.2317 | Misturador de mesa bica alta para lavatório, Linha Polo, Cromado – Deca, Ref.: 1877.C33 | unid | 1726.6 | Deca | 2021-08-19
01.01.2318 | Misturador de Parede para Lavatório, Linha Polo, Cromado – Deca, Ref.: 1878.C33 | unid | 1567.888 | Deca | 2021-08-19
01.01.2319 | Papeleira Linha Clean, Cromado - Deca Ref.: 2020.C.CLN | unid | 306.9567 | Deca | 2021-08-19
01.01.2320 | Papeleira Linha Disco, Cromado Deca, Ref . 2020.C.DSC | unid | 272.62 | Deca | 2021-08-19
01.01.2321 | Parafuso para Fiaxação de Lavatorio e Coluna - SP.7.01 | unid | 11.15 | Deca | 2021-08-19
01.01.2322 | Porta toalha 30cm Linha Clean, Cromado – Deca Ref.: 2040.C.030.CLN | unid | 476.575 | Deca | 2021-08-19
01.01.2323 | Porta toalha 60cm Linha Clean, Cromado – Deca Ref.: 2040.C.060.CLN | unid | 880.91 | Obra Facil | 2021-08-19
01.01.2324 | Ralo EXCELLENCE MOLDENOX - 10 x 10 | unid | 138 | Eliane | 2021-08-19
01.01.2325 | Ralo linear Grelha tampa inox, 90cm | unid | 270 | Eliane | 2021-08-19
01.01.2326 | Ralo Oculto 15 x 15 | unid | 99 | Eliane | 2021-08-19
01.01.2327 | Ralo Quadrado Excellence Moldenox 10X10Ralo | unid | 138 | Eliane | 2021-08-19
01.01.2328 | Ralo Quadrado Excellence Moldenox 15X15 Ralo | unid | 199 | Eliane | 2021-08-19
01.01.2329 | Registro de pressão Linha Polo, Cromado - Deca Ref.: 4916.C33.PQ | unid | 230.54 | Deca | 2021-08-19
01.01.2330 | SIFÃO DECA 1680.C.112 | unid | 159.5267 | Deca | 2021-08-19
01.01.2331 | Sifão para lavatório – Deca, Ref.: 1682.C.100.112 | unid | 276.76 | Deca | 2021-08-19
01.01.2332 | Sifão para Tanque e Cozinha, Cromado Deca, Ref.: 1680.C.114 | unid | 159.0133 | Deca | 2021-08-19
01.01.2333 |  |  | 0 |  | ALVENARIA
01.01.2334 | Torneira 2264.C Monocomando, com água quente e fria. | unid | 499.53 | Deca | 2021-08-19
01.01.2335 | Torneira de parede com chapa para lavatório 1179.C33 | unid | 817.52 | Liven casa | 2021-08-19
01.01.2336 | Torneira p/ Lavatorio Mesa Bica Alta DN15 Aspen Cromado 1196.C35 | unid | 199.95 | Toca Obra | 2021-08-19
01.01.2337 | Torneira para mesa de Cozinha, bica alta, linha Link, Cromado, Deca Ref.:1167.C.LNK | unid | 392.72 | Deca | 2021-08-19
01.01.2338 | Válvula de descarga Slim, Cromado Deca, Ref.: 2553.C.114 | unid | 804.61 | Deca | 2021-08-19
01.01.2339 | Valvula Escoamento P/ Lavatorio/ Cuba/Bide - Cromado - 1602.C | unid | 34.25 | Deca | 2021-08-19
01.01.2340 | Aço CA50 20,0mm - vergalhão | kg | 6.0367 | Arcelo mital | 2024-11-01
01.01.2341 | MAT - Porcelnato Pietra di firenze Portobello 90 x 90 Off White | m² | 179.9 | Portobello | 2021-08-19
01.01.2342 | MAT - Revestimento Eliane Metro White 10x20 | m² | 79 | Tanto | 2021-08-20
01.01.2343 | MAT - Porcelanato Absolut Prosecco Decortilles 60 x 60 | m² | 79 | Tanto | 2021-08-20
01.01.2344 | MAT - Porcelnato York white 90 x 90 | m² | 129 | Tanto | 2021-08-19
01.01.2345 | MAT + MO - Troca do Vidro da Varanda em Laminado incolor de 8mm | vb | 4500 | Wando | 2021-08-19
01.01.2346 | MAT + MO - Execução de Sinteco Bona | m² | 81.8182 | Alex
01.01.2347 | MAT + MO - Execução de Clareamento do Piso | m² | 20.4545 | Alex
01.01.2348 | MAT + MO - Recomposição do Piso | m² | 407.6087
01.01.2349 | MAT + MO - Assoalho em Tauari com aplicação de sinteco bona | m² | 481.2
01.01.2350 | MO - Demolição de revestimento em madeira | m² | 7.5 | rasa | 2021-08-20
01.01.2351 | SOLEIRA EM GRANITO AMARELO FLORENÇA 0,80 X 0,20 | VB | 80 | Espirito Santo | 2021-10-01
01.01.2352 | SOLEIRA EM GRANITO AMARELO FLORENÇA 0,60 X 0,20 | VB | 60 | Espirito Santo | 2021-10-01
01.01.2353 | SOLEIRA EM GRANITO AMARELO FLORENÇA 3,00 X 0,20 | VB | 300 | Espirito Santo | 2021-10-01
01.01.2354 | REQUADRO EM GRANITO AMARELO FLORENÇA 2,42 + 1,20 + 2,67 + 1,20 + 2,20 + 2,42 + 1,20 + 2,67 + 1,20 X 0,20 COM MEIA ESQUADRIA | VB | 2247 | Espirito Santo | 2021-10-01
01.01.2355 | PEITORIL EM GRANITO AMARELO FLORENÇA 2,40 + 2,20 + 2,40 + 2,20 X 0,20 COM MEIA ESQUADRIA | VB | 1380 | Espirito Santo | 2021-10-01
01.01.2356 | PEITORIL EM GRANITO AMARELO FLORENÇA 3,00 + 2,20 + 3,00 + 2,20 X 0,20 COM MEIA ESQUADRIA | VB | 1560 | Espirito Santo | 2021-10-01
01.01.2357 | RUFO EM GRANITO AMARELO FLORENÇA 10,52 + 2,85 + 1,38 + 2,60 + 9,62 X 0, 18 COM MEIA ESQUADRIA E PINGADEIRA | VB | 4315.2 | Espirito Santo | 2021-10-01
01.01.2358 | BANCADA EM BRANCO PRIME COM 0,62 X 0,45 COM SAIA 0,60 + 0,45 X 0,15 E 2 FUROS | VB | 474.05 | Espirito Santo | 2021-10-01
01.01.2359 | VP1 - - PORTA DE GIRO VENEZIANA EM ALUMINIO ANODIZADO ACABAMENTO BRONZE ALIZAR DE 4 CM - | m² | 1450 | wando | 2021-10-01
01.01.2360 | VP2 - - PORTAS DE GIRO VENEZIANA EM ALUMINIO ANODIZADO ACABAMENTO BRONZE ALIZAR DE 4 CM - | m² | 1398.8095 | wando | 2021-10-01
01.01.2361 | VJ1 - - ESQUADRIA EM ALUMINIO ANODIZADO ACABAMENTO BRONZE COMPOSTA POR 2 PAINEIS DE CORRER E 2 FIXOS ALIZAR DE 4 CM - | m² | 1450 | wando | 2021-10-01
01.01.2362 | VJ2 - - ESQUADRIA EM ALUMINIO ANODIZADO ACABAMENTO BRONZE COMPOSTA POR 4 PAINEIS FIXOS ALIZAR DE 4 CM - | m² | 912.1212 | wando | 2021-10-01
01.01.2363 | VJ3 - - ESQUADRIA EM ALUMINIO ANODIZADO ACABAMENTO BRONZE COMPOSTA POR 4 PAINEIS FIXOS ALIZAR DE 4 CM - | m² | 947.0076 | wando | 2021-10-01
01.01.2364 | VJ4 - - ESQUADRIA EM ALUMINIO ANODIZADO ACABAMENTO BRONZE COMPOSTA POR 2 PAINEIS FIXOS ALIZAR DE 4 CM - | m² | 952.381 | wando | 2021-10-01
01.01.2365 | VJ5 - - ESQUADRIA EM ALUMINIO ANODIZADO ACABAMENTO BRONZE COMPOSTA POR 4 PAINEIS FIXOS ALIZAR DE 4 CM - | m² | 862.2484 | wando | 2021-10-01
01.01.2366 | VJ6 - - ESQUADRIA EM ALUMINIO ANODIZADO ACABAMENTO BRONZE COMPOSTA POR 2 PAINEIS FIXOS ALIZAR DE 4 CM - | m² | 780.303 | wando | 2021-10-01
01.01.2367 | VJ7 - - ESQUADRIA EM ALUMINIO ANODIZADO ACABAMENTO BRONZE COMPOSTA POR 4 PAINEIS FIXOS ALIZAR DE 4 CM - | m² | 880.345 | wando | 2021-10-01
01.01.2368 | Isopor térmico EPS Tipo 7 - 50mm - MAT | m² | 183 | Isotermica | 2021-10-04
01.01.2369 | Lançamento Isopor Térmico XPS 50mm - MO | m² | 12 | Isomil | 2021-10-01
01.01.2370 | Massa PVA, Tinta Acrílica Cinza Espacial Super Lavável Fosca - MAT + MO | m² | 50 | Bell - JRB Pinturas | 2021-10-01
01.01.2371 | Massa PVA, Tinta Acrílica Tiramisu Super Lavável Fosca - MAT + MO | m² | 50 | Bell - JRB Pinturas | 2021-10-01
01.01.2372 | Massa PVA, Tinta Acrílica Branco Neve Lavável Super Lavável Fosca - MAT + MO | m² | 48 | Bell - JRB Pinturas | 2021-10-01
01.01.2373 | Massa PVA Tinta PVA Branco Neve Fosca - MAT + MO | m² | 42 | Bell - JRB Pinturas | 2021-10-01
01.01.2374 | Bacia para caixa aclopada, Link p23017 GE17 | unid | 3913.78 | Bras66 | 2021-10-01
01.01.2375 | Cuba de apoio redonda 360mm branca L14617 | unid | 786.66 | Bras66 | 2021-10-01
01.01.2376 | Ligação Flex 40 cm | unid | 41.74 | Bras66 | 2021-10-01
01.01.2377 | Sifão Lavatório Cromado 1680C | unid | 273.88 | Bras66 | 2021-10-01
01.01.2378 | Torneira Mesa Alta 1198Clnk Cromado | unid | 468 | Bras66 | 2021-10-01
01.01.2379 | Valvula Esc. Lavatório/Cuba - 1602C - Croamdo | unid | 60.8 | Bras66 | 2021-10-01
01.01.2380 | PORCELANATO PORTINARI/ CECRISA YORK BE HARD EXTERNO BOLD 60X60 - MAT | M² | 75 | Tanto | 2021-10-04
01.01.2381 | PORCELANATO PORTOBELLO DECK PEROBA ENV. CAT. EXTERNO BOLD 60X60 - MAT | M² | 85.81 | ABC da construção | 2021-10-01
01.01.2382 | PORCELANATO PORTOBELLO ESMALTADO BORDA BOLD ALL BRICKS GEORGIAN RED 7X26 - MAT | M² | 94.92 | ABC da construção | 2021-10-01
01.01.2383 | REVESTIMENTO CERÂMICO ELIANE METRÔ - COR BRANCO - MAT | M² | 56.75 | ABC da construção | 2021-10-01
01.01.2384 | PISO VINILICO ALTO DESEMPENHO TARKETT - MAT + MO | M² | 200.9096 | Copper Representações | 2021-10-01
01.01.2385 | RODAPÉ RHODES RP100 BOLEADO 100x13x2400m - MAT | Peça | 81.5 | Amoedo - Internet | 2021-10-04 | https://www.amoedo.com.br/rodape-3611-boleado-100x13x2400mm-branco-rhodes.html
01.01.2386 | Argamassa Cimentcola Flexível Interno e Externo AC3 20kgs Cinza Quartzolit | saco | 37.36 | ABC da construção - Obra Piraque | 2021-10-04
01.01.2387 | Rejunte Flexível 5kgs Branco, Quartzolit | saco | 31.2 | ABC da construção - Obra Piraque | 2021-10-04
01.01.2388 | Aço CA50 12,5mm - Vergalhão | kg | 6.0367 | Acerlor Mital | 2024-11-01
01.01.2389 | Aço CA50 6,3mm - vergalhão | kg | 6.6404 | Acerlor Mital | 2024-11-01
01.01.2390 | Concreto Convencional para prenchimento dos blocos | m³ | 109.5 | rasa
01.01.2391 | Lançamento Concreto Convencional para preenchimento dos blocos | m³ | 30 | rasa
01.01.2392 | Reforço de Madeira Tratada - MO + MAT | unid | 30 | Seba | 2021-10-15
01.01.2393 | Aço CA50 8,0mm - Vergalhão | kg | 6.6404 | Acerlor Mital | 2024-11-01
01.01.2394 | REJUNTE ACRÍLICO COR BRANCO 1KG | saco | 0
01.01.2395 | CERÂMICA BORDA BOLD BRILHO 24x7cm PORTOBELLO LIVERPOOL BLEU ST TROPEZ BRILHO - MAT | m² | 299.99 | Portobello Shop | 2021-10-15
01.01.2396 | CERÂMICA BORDA BOLD BRILHO 24x7cm PORTOBELLO LIVERPOOL ACQUAMARINE BRILHO - MAT | m² | 299.99 | Portobello Shop | 2021-10-15
01.01.2397 | CERÂMICA BORDA BOLD BRILHO 24x7cm PORTOBELLO LIVERPOOL NUDE BRILHO - MAT | m² | 299.99 | Portobello Shop | 2021-10-15
01.01.2398 | CERÂMICA BORDA BOLD BRILHO 24x7cm PORTOBELLO LIVERPOOL WHITE BRILHO - MAT | m² | 259.99 | Portobello Shop | 2021-10-15
01.01.2399 | PORCELANATO RETIFICADO 120x120cm PORTOBELLO DANSK CEMENT WHITE NATURAL | m² | 479.99 | Portobello Shop | 2021-10-15
01.01.2400 | REJUNTE ACRÍLICO COR CINZA PLATINA 1 KG | saco | 0
01.01.2401 | PORCELANATO RETIFICADO 120x20cm PORTOBELLO ARAUCARIA CLARA TOUCH NATURAL | m² | 169.99 | Portobello Shop | 2021-10-15
01.01.2402 | REJUNTE ACRÍLICO COR PÁTINA CHOCOLATE 1 kg | saco | 0
01.01.2403 | Bancada em granito Branco Siena de 1,88 x 0,43 m com saia de 2,31 x 0,20 com meia esquadria e front de 1,88 x 0,20 m. Com três buracos para torneiras, 3 para cubas de apoio e 2 para lixo. | VB | 1187.77 | Espirito Santo | 2021-10-15
01.01.2404 | Filete em marmore Branco Prime 2,13 X 0,02 m | VB | 95.85 | Espirito Santo | 2021-10-15
01.01.2405 | Filete em marmore Branco Prime 2,40 X 0,02 m | VB | 108 | Espirito Santo | 2021-10-15
01.01.2406 | Filete em marmore Branco Prime 3,00 X 0,02 m | VB | 135 | Espirito Santo | 2021-10-15
01.01.2407 | Divisória em granito Branco Siena 1,40 x 1,01 x 0,02 m | VB | 1088.78 | Espirito Santo | 2021-10-15
01.01.2408 | Divisória de acabamento entre portas em granito Branco Siena 1,60 x 029 x 0,02 m | VB | 357.28 | Espirito Santo | 2021-10-15
01.01.2409 | Divisória de acabamento entre portas em granito Branco Siena 1,60 x 032 x 0,02 m | VB | 394.24 | Espirito Santo | 2021-10-15
01.01.2410 | Divisória de acabamento entre portas em granito Branco Siena 1,60 x 037 x 0,02 m | VB | 455.84 | Espirito Santo | 2021-10-15
01.01.2411 | Divisória de acabamento entre portas em granito Branco Siena 1,60 x 0,10 x 0,02 m | VB | 123.2 | Espirito Santo | 2021-10-15
01.01.2412 | Porcelanato Eliane FGMF Risca Taipa EXT 60 X 120 cm | m² | 168.59 | Eliane | 2024-11-15
01.01.2413 | Pastilha Atlas Brica 5 X 23 cm | m² | 90.8453 | Atlas | 2024-11-15
01.01.2414 | Porcelanato Eliane Stelar White NA, 60 X 120 cm | m² | 120.39 | Eliane | 2024-11-15
01.01.2415 | Soleira em Branito Branco Siena com 2,73 x 0,10 x 0,02 m com uma das suas bordas rampadas | VB | 150.15 | Espirito Santo | 2021-10-15
01.01.2416 | Soleira em Branito Branco Siena com 1,20 x 0,20 x 0,02 m | VB | 132 | Espirito Santo | 2021-10-15
01.01.2417 | Soleira em Branito Branco Siena com 0,80 x 0,15 x 0,02 m | VB | 66 | Espirito Santo | 2021-10-15
01.01.2418 | Tira em marmore branco prime 3,08 + 2,25 x 0,02 m | VB | 239.85 | Espirito Santo | 2021-10-15
01.01.2419 | Assentamento - MO | VB | 2000 | Espirito Santo | 2021-10-15
01.01.2420 | Pedra Portuguesa branca e preta MG - MAT | m² | 228.15 | Hiperpedras | 2021-10-15
01.01.2421 | Pedra Portuguesa branca e preta MG - MO | m² | 144.86 | Hiperpedras | 2021-10-15
01.01.2422 | Porta de abrir em vidro temperado 8mm 0,50 x 1,50 m pintado em cores conforme projeto. - MAT + MO | unid | 939.8 | Vidraçaria Maracanã | 2021-10-15
01.01.2423 | Porta de abrir em vidro temperado 8mm 0,70 x 1,50 m pintado em cores conforme projeto. - MAT + MO | unid | 1162.83 | Vidraçaria Maracanã | 2021-10-15
01.01.2424 | Guarda corpos aço inox tipo 304 com corrimãos duplos de 1.1/2", colunas a cada 1,25 metros. - MAT + MO | m | 124.375 | Belchior | 2021-10-15
01.01.2425 | Adesivo Nina Moraes Design Tema mar - MAT | m² | 462.1197 | Dantech Engenharia | 2021-10-15
01.01.2426 | Adesivo Nina Moraes Design Deradê Azul - MAT | m² | 377.2938 | Dantech Engenharia | 2021-10-15
01.01.2427 | Mão de Obra | m² | 40.1893 | Dantech Engenharia | 2021-10-15
01.01.2428 | Frete | vb | 250 | Dantech Engenharia | 2021-10-15
01.01.2429 | Marcenaria composta por: Banco com MDF resistente a água (3,14 + 1,33 x 0,40 x 0,50 + 0,30)e com assento com 0,05 de espessura; Balcão de apoio para penteadeira (2,08 x 0,20 x 0,25) com MDF resistente a água; 6 nichos laqueados com cores diferentes (0,50 x 0,59 x 0,31) engrossados com 0,03; Móvel com nicho para bebedouro com MDF resistente e água (0,45 x 1,12 x 0,45) com 1 nicho, 1 gaveta e 1 gavetão para lixeira;Nuvens em MDF - 2 (1,02 x 0,52) e 3 (0,91 x 0,63); Peça em marcenaria para foco de iluminação direta com MDF resistente a água e peças no topo (2,08 + 3,14 + 1,33 + 1,58 x 0,19 x 0,25); 2 Portas vazadas de abrir (1,03 x 1,00); Porta de madeira maciça (0,80 x 2,10 x 0,035) - Padrão Naval; Trocador com MDF resistente a água (1,58 x 0,90 x 0,45) com testa de embutir perfil em LED; 2 Banquetas (0,15 x 0,33). | VB | 32908.46 | Segunda Casa | 2021-10-19
01.01.2430 | ANEL DE VEDACAO PARA BACIA - DECANEL - AV.90.01 | unid | 39.17 | Deca | 2021-10-15
01.01.2431 | ASSENTO TERMOFIXO COM EASY CLEAN E SLOW CLOSE STUDIO KIDS - BRANCO GELO - API.166.17 | unid | 186.69 | Deca | 2021-10-15
01.01.2432 | BACIA SANITARIA DE CERAMICA CONVENCIONAL STUDIO KIDS - BRANCO - PI.16.17 | unid | 425.1 | Deca | 2021-10-15
01.01.2433 | BARRA DE APOIO 70CM CONFORTO - AÇO INOX POLIDO - 2310.I.070.POL | unid | 400.74 | Deca | 2021-10-15
01.01.2434 | BARRA DESLIZANTE CILINDRICA - CROMADO - 1980.C.CIL | unid | 598.08 | Deca | 2021-10-15
01.01.2435 | CUBA DE APOIO REDONDA 300MM - BRANCO GELO - NW - L.460.17 | unid | 444.51 | Deca | 2021-10-15
01.01.2436 | DUCHA HIGIENICA COM REGISTRO E DERIVACAO GATILHO CROMADO DISCO - CROMADO - 1984.C.DSC.ACT.CR | unid | 266.3 | Deca | 2021-10-15
01.01.2437 | DUCHA MANUAL COMPETITIVA - CR - 4889.C | unid | 207.02 | Deca | 2021-10-15
01.01.2438 | KIT FLEXIVEL REDONDO COM SUPORTE PARA DUCHA MANUAL 1,70M - CROMADO - 4605.C.170 | unid | 319.3733 | Deca | 2021-10-15
01.01.2439 | MISTURADOR TERMOSTATO DECATERM 3/4 DN20-CROMADO -2430.C.034 | unid | 1520.66 | Deca | 2021-10-15
01.01.2440 | PARAFUSOS PARA FIXACAO DE BACIAS E BIDES - CROMADO - SP.13.01 | unid | 32.02 | Deca | 2021-10-15
01.01.2441 | TORNEIRA LAVATÓRIO MESA BICA ALTA DN15 TUBE - CR - 1198.C.TUB | unid | 735.56 | Deca | 2021-10-15
01.01.2442 | TUBO DE LIGACAO SPUD PARA BACIA INFANTIL - CROMADO - 1968.C.KID | unid | 193.1067 | Deca | 2021-10-15
01.01.2443 | VALVULA DE DESCARGA 1 1/2 DN40 HYDRA DUO-CROMADO - 2545.C.112 | unid | 252.27 | Deca | 2021-10-15
01.01.2444 | BANCO RETRATIL EM INOX CONFORME NBR 9050 | unid | 591.5 | Americanas internet | 2021-10-15 | Banco Articulado Para Banho Aço Inox 70 X 45 Conforme A Norma Nbr 9050 em Promoção ¦ Ofertas na Americanas
01.01.2445 | PINTURA ACRÍLICA ACETINADA ALGODÃO EGÍPCIO SUVINIL CÓDIGO F100 - MAT + MO | m² | 55 | Bell - JRB Pinturas
01.01.2446 | PINTURA ACRÍLICA ACETINADA EM DEGRADÊ ROSA SUVINIL CÓDIGOS - MAT + MO | m² | 70 | Bell - JRB Pinturas
01.01.2447 | PINTURA ACRÍLICA FOSCA BRANCO NEVE SUVINIL - MAT + MO | m² | 50 | Bell - JRB Pinturas
01.01.2448 | RALO LINEAR 70CM COM GRELHA | unid | 123.05 | Diba695 - Internet | 2021-10-19 | ralo linear 70cm com grelha areia 27265260 - 14662*¦0 - Diba 695
01.01.2449 | RALO COM GRELHA | unid | 57.9 | ABC da Construção - Internet | 2021-10-19 | Ralo Rotativo De Inox 15x15cm Com Caixilho 1415 Meber - ABC da Construção (abcdaconstrucao.com.br)
01.01.2450 | Rejunte Acríclico Portokoll - 1kg | unid | 31.99 | C&C - Internet | 2021-10-19
01.01.2451 | COBOGÓ CERÂMICO PORTOBELLO 26x26cm STUDIO CRAFT | m² | 1848.9645 | Portoshop | 2021-10-19
01.01.2452 | Argamassa Superglass Branco Neve - 20 kg Portokoll | saco | 6.99 | Portoshop | 2021-10-19
01.01.2453 | Areia Lavada Saco Grande (16 kgs) - pequenas quantidades | saco | 4.7 | Cruzada | 2021-10-21
01.01.2454 | Brita nº1 Saco Grande (16 kgs) - pequenas quantidades | saco | 7.5 | Cruzada | 2021-10-21
01.01.2455 | Cimento CP3 CSN 50 kgs | saco | 35 | Cruzada | 2021-10-21
01.01.2456 | Consultoria de Fundação | vb | 1
01.01.2457 | Consultoria de Esquadria de Aluminio e Vidro | vb | 0
01.01.2458 | Mobilização terraplenagem | vb | 2800
01.01.2459 | Escavação mecânica | m³ | 54.6 | Cyrella | 2021-12-30
01.01.2460 | Aterro compactado | m³ | 27.42
01.01.2461 | Carga e bota fora | m³ | 50 | Uno | 2024-05-15
01.01.2462 | Limpeza do terreno | vb | 1 | Rasa Estimativa
01.01.2463 | Mão de obra de apoio para execução de estaca raiz | vb | 2854
01.01.2464 | Mobilização de equipamento | vb | 1 | Tengel | 2021-12-16
01.01.2465 | Execução de estaca raiz com diâmetro de 25 no solo | m | 135 | Tengel | 2021-12-16
01.01.2466 | Execução de estaca raiz com diâmetro de 25 na rocha | m | 430
01.01.2467 | Execução de estaca raiz com diâmetro de 31 no solo | m | 220 | Segeo | 2023-09-14
01.01.2468 | Execução de estaca raiz com diâmetro de 31 na rocha | m | 470
01.01.2469 | Execução de estaca raiz com diâmetro de 41 no solo | m | 270 | Segeo
01.01.2470 | Execução de estaca raiz com diâmetro de 41 na rocha | m | 580
01.01.2471 | Execução de estaca raiz com diâmetro de 50 no solo | m | 160
01.01.2472 | Execução de estaca raiz com diâmetro de 50 na rocha | m | 640
01.01.2473 | Aço Médio Material com corte e dobra | kg | 3.66
01.01.2474 | Lançamento e montagem de armadura - MO | Kg | 2.7 | Rodrigo, planilha | 2022-01-21
01.01.2475 | Areia (granel) | m³ | 106.25
01.01.2476 | Cimento CPII (saco de 50 Kg) | Unid | 24.3 |  | 2021-12-16
01.01.2477 | Concreto Usinado 30 Mpa, fator AC 0,60 | m³ | 525 | Supermix
01.01.2478 | Pergolado executado com 2 perfis U aço a36 | vb | 31050 | M Metálica | 2021-12-21
01.01.2479 | Parede de Cimenticia - MAT + MO | m² | 300 | Seba
01.01.2480 | Verga e Contra verga - MAT + MO | m | 18 | Rasa Estimativa | 2024-11-01
01.01.2481 | Ar-Condicionado Split HW Inverter Springer Midea 33.000 BTUs Quente/Frio 220V - MAT | unid | 7199 | Leveros | 2021-12-20
01.01.2482 | Ar-Condicionado Split HW Inverter Springer Midea Xtreme Save Connect 18.000 BTUs Só Frio 220V - MAT | unid | 3059 | Leveros | 2021-12-20
01.01.2483 | Ar-Condicionado Split HW Inverter Springer Midea Xtreme Save 12.000 BTUs Só Frio 220V | unid | 2199 | Leveros | 2021-12-20
01.01.2484 | Deck em madeira Cumaru comercial, tendo a área estimada em 8 m² em peças de 10 x 2 cm e estrutura em maçaranduba de 6 x 3,5 cm com aplicação de verniz / stain. - MAT + MO | m² | 812.5 | Hibritec | 2021-12-20
01.01.2485 | Sistema de Aquecimento – Solar com apoio Elétrico - MAT | vb | 30042
01.01.2486 | Aplicação de Impermeabilizante Denver Prime na fundação - MAT + MO | m² | 70 | Aceimper | 2021-12-21
01.01.2487 | Revestimento de Parede 100 x 100 a definir - MAT | m² | 0 | Rasa Estimativa | 2021-12-21
01.01.2488 | Revestimento de Parede 15 x 15 a definir - MAT | m² | 0 | Rasa Estimativa | 2021-12-21
01.01.2489 | Revestimento de Parede 15 x 15 com dois padrões de cores a definir - MAT | m² | 0 | Rasa Estimativa | 2021-12-21
01.01.2490 | Revestimento de Parede 15 x 15 da piscina a definir - MAT | m² | 0 | Rasa Estimativa | 2021-12-21
01.01.2491 | Revestimento de Piso a definir - MAT | m² | 0 | Rasa Estimativa | 2021-12-21
01.01.2492 | Revestimento de Piso 100 x 100 a definir - MAT | m² | 0 | Rasa Estimativa | 2021-12-21
01.01.2493 | Rodapé em MDF Branco h 12 cm - MAT + MO | m | 111.9286 | Rasa Estimativa | 2021-12-21
01.01.2494 | Rodapé em Pedra Lucerna h 05 cm - MAT + MO | m | 0 | Rasa Estimativa | 2021-12-21
01.01.2495 | Rodapé em Granito Branco Dallas h 10cm - MAT+ MO | m | 122 | Rasa Estimativa | 2021-12-21
01.01.2496 | Fornecimento de Banheira Cielo Dupla 1,72 x 1,05 x 0,44 m com aquecedor - MAT | vb | 9300 | Hibritec | 2021-12-21
01.01.2497 | Fornecimento de Sistema de Aquecimento - Solar com apoio Elétrico : Reservatório térmico Horizontal Soria 400 litro / Aço Inox 316L - Alta pressão 40mca - MAT + MO | vb | 10830 | Hibritec | 2021-12-21
01.01.2498 | Sistema de recirculação de água quente - MAT + MO | vb | 1780 | Hibritec | 2021-12-21
01.01.2499 | Projeto Executivo de Filtração, Iluminação e Aquecimento da piscina e água de Banho ( Hibritec ) | vb | 1 | Hibritec | 2021-12-21
01.01.2500 | PM01 - - Porta de abrir de madeira na cor da branca - sem acessórios - MAT + MO | unid | 2450 | Fenal | 2021-12-21
01.01.2501 | PM02 - - Porta de abrir de madeira na cor da branca - sem acessórios - MAT + MO | unid | 2450 | Fenal | 2021-12-21
01.01.2502 | PM03 - - Porta de abrir de madeira na cor da branca - sem acessórios - MAT + MO | unid | 1750 | Fenal | 2021-12-21
01.01.2503 | PM04 - - Porta de abrir de madeira na cor da branca - sem acessórios - MAT + MO | unid | 1750 | Fenal | 2021-12-21
01.01.2504 | PM05 - - Porta de Abrir Mimetizada em Painel de Marcenaria na cor Branca - sem acessórios - MAT + MO | unid | 2450 | Fenal | 2021-12-21
01.01.2505 | PM06 - - Porta de Abrir Mimetizada em Painel de Marcenaria na cor Branca - sem acessórios - MAT + MO | unid | 1750 | Fenal | 2021-12-21
01.01.2506 | PA 01 - - Porta de Abrir de Alumínio na cor branca - MAT + MO | m² | 3123.8095 | wando | 2021-12-23
01.01.2507 | PA 02 - - Porta de Abrir de Aluminio Anodizado cor Preta + 1 Folha Fixa com Vidro Temperado Incolor Translúcido - MAT + MO | m² | 1700 | wando | 2021-12-23
01.01.2508 | PA 03 - - Porta de Corre 4 Folhas de Alumínio Anodizado Cor Preta + 5 Flhas Fixas com Vidro Temperado Incolor Translúcido - MAT + MO | m² | 1712.256 | wando | 2021-12-23
01.01.2509 | PA 04 - - Porta de Corre 4 Folhas de Alumínio Anodizado Cor Preta + 5 Flhas Fixas com Vidro Temperado Incolor Translúcido - MAT + MO | m² | 1699.9619 | wando | 2021-12-23
01.01.2510 | PA 05 - - Porta de Corre 4 Folhas de Alumínio Anodizado Cor Preta + 5 Flhas Fixas com Vidro Temperado Incolor Translúcido - MAT + MO | m² | 1700 | wando | 2021-12-23
01.01.2511 | PA 06 - - Porta de Abrir de Alumínio com Veneziana Sem Ventilação Branca - MAT + MO | m² | 1200 | wando | 2021-12-23
01.01.2512 | PA 07 - - Porta de Abrir 2 folhas de Alumínio com Veneziana com Ventição Branca - MAT + MO | m² | 1596.8254 | wando | 2021-12-23
01.01.2513 | PA 08 - - Porta de Abrir 2 folhas de Alumínio com Veneziana com Ventição Branca - MAT + MO | m² | 2069.4444 | wando | 2021-12-23
01.01.2514 | PA 09 - - Porta de Correr com 1 Filha de Aluminio Anodizado na Cor Preta de Correr mais 1 folha fixa com Vidro temperado Incolor Translúcido - MAT + MO | m² | 2050 | wando | 2021-12-23
01.01.2515 | PA 10 - - Porta de Abrir em Veneziana Ventilada com Pintura Eletrostática Preta - MAT + MO | m² | 1700 | wando | 2021-12-23
01.01.2516 | PA 11 - - Porta de Abrir em Veneziana Ventilada com Pintura Eletrostática Preta - MAT + MO | m² | 1700 | wando | 2021-12-23
01.01.2517 | JA 01 - - Janela de Alumínio Anodizado Preto Tipo Báscula com Vidro Temperado Incolor Translúcido - MAT + MO | m² | 1689.7143 | wando | 2021-12-23
01.01.2518 | JA 02 - - Janela de Alumínio Anodizado Preto Tipo Báscula com Vidro Temperado Incolor Translúcido - MAT + MO | m² | 1700 | wando | 2021-12-23
01.01.2519 | JA 03 - - Janela de Alumínio Anodizado Preto Tipo Báscula com Vidro Temperado Incolor Translúcido - MAT + MO | m² | 1700 | wando | 2021-12-23
01.01.2520 | JA 04 - - Janela de Alumínio Anodizado Preto Tipo Báscula com Vidro Temperado Incolor Translúcido - MAT + MO | m² | 2050 | wando | 2021-12-23
01.01.2521 | JA 05 - - Janela c/ 2 folhas de Correr de Alumínio Anodizado Preto + 2 F. Fixas com Vidro Temperado Incolor Translúcido - MAT + MO | m² | 2049.9574 | wando | 2021-12-23
01.01.2522 | JA 06 - - Janela c/ 2 folhas de Correr de Alumínio Anodizado Preto + 2 F. Fixas com Vidro Temperado Incolor Translúcido - MAT + MO | m² | 2090.2184 | wando | 2021-12-23
01.01.2523 | JA 07 - - Janela c/ 2 folhas de Correr de Alumínio Anodizado Preto + 1 F. Fixas com Vidro Temperado Incolor Translúcido - MAT + MO | m² | 2081.0686 | wando | 2021-12-23
01.01.2524 | JA 08 - - Janela c/ 2 Básculas de Alumínio Andizada Preto com Vidro Temperado Incolor Translúcido mais 1 folha fixa com vidro temperado incolor translúcido e película aplicada a meia altura - MAT + MO | m² | 2314.5503 | wando | 2021-12-23
01.01.2525 | JA 09 - - Janela de Alumínio Anodizado tipo Báscula com Vidro Temperado ncolor Translúcida - MAT + MO | m² | 2700 | wando | 2021-12-23
01.01.2526 | JF 01 - - Janela de Alumínio Anodizado Preto Fixa com Vidro Temperado Incolor Translúcido - MAT + MO | m² | 2148.3543 | wando | 2021-12-23
01.01.2527 | JF 02 - - Janela de Alumínio Anodizado Preto Fixa com Vidro Temperado Incolor Translúcido - MAT + MO | m² | 1743.5897 | wando | 2021-12-23
01.01.2528 | JF 03 - - Janela de Alumínio Anodizado Preto Fixa com Vidro Temperado Incolor Translúcido - MAT + MO | m² | 1726.0536 | wando | 2021-12-23
01.01.2529 | JF 04 - - Janela de Alumínio Anodizado Preto Fixa com Vidro Temperado Incolor Translúcido - MAT + MO | m² | 2050 | wando | 2021-12-23
01.01.2530 | JF 05 - - Janela de Alumínio Anodizado Preto Fixa com Vidro Temperado Incolor Translúcido - MAT + MO | m² | 1700 | wando | 2021-12-23
01.01.2531 | GR 1 - - Portão de Correr em Alumínio na cor branca - MAT + MO | m² | 3020 | wando | 2021-12-23
01.01.2532 | GR 2 - - Guarda-Corpo em Alúminio Anodizado Preto e Tela Quadriculada com Porta para acesso ao Jardim de Vazos; - MAT + MO | m² | 1240.4161 | wando | 2021-12-23
01.01.2533 | GR 3 - - Guarda-Corpo em Alúminio Anodizado Preto e Tela Quadriculada; - MAT + MO | m² | 1401.084 | wando | 2021-12-23
01.01.2534 | GR 4 - - Guarda-Corpo em Alúminio Preto - MAT + MO | m² | 1560 | wando | 2021-12-23
01.01.2535 | GR 5 - - Corrimão em Barra Chata 50x10mm em Alúminio Natural Escovado - MAT + MO | m² | 1040.4624 | wando | 2021-12-23
01.01.2536 | GR 6 - - Guarda-Corpo em Alúminio Anodizado Preto; - MAT + MO | m² | 1560 | wando | 2021-12-23
01.01.2537 | GR 7 - - Guarda-Corpo em Alúminio Anodizado Preto - MAT + MO | m² | 1565.9722 | wando | 2021-12-23
01.01.2538 | Área de Serviço - Peitoril - Peitoril em Granito Lucerna 1,79 x 0,075 m - MAT | VB | 141.41 | Guandu | 2021-12-21
01.01.2539 | Área de Serviço - Peitoril - Peitoril em Quartzo Branco 1,79 x 0,075 m - MAT | VB | 259.55 | Guandu | 2021-12-21
01.01.2540 | Lavabo 1 - Peitoril - Peitoril em Granito Lucerna 1,44 x 0,075 m - MAT | VB | 113.76 | Guandu | 2021-12-21
01.01.2541 | Lavabo 1 - Peitoril - Peitoril em Quartzo Branco 1,44 x 0,075 m - MAT | VB | 208.8 | Guandu | 2021-12-21
01.01.2542 | Lavabo 2 - Peitoril - Peitoril em Granito Cinza Castelo 0,57 x 0,075 m - MAT | VB | 22.51 | Guandu | 2021-12-21
01.01.2543 | Lavabo 2 - Peitoril - Peitoril em Quartzo Branco 0,57 x 0,075 - MAT | VB | 82.65 | Guandu | 2021-12-21
01.01.2544 | Estúdio - Peitoril - Peitoril em Granito Cinza Castelo 1,74 x 0,075 m - MAT | VB | 68.73 | Guandu | 2021-12-21
01.01.2545 | Estúdio - Peitoril - Peitoril em Quartzo Branco 1,74 x 0,075 m - MAT | VB | 252.3 | Guandu | 2021-12-21
01.01.2546 | Suíte - Peitoril - Peitoril em Granito Cinza Castelo 2,37 x 0,075 m - MAT | VB | 93.62 | Guandu | 2021-12-21
01.01.2547 | Suíte - Peitoril - Peitoril em Quartzo Branco 2,37 x 0,075 m - MAT | VB | 343.65 | Guandu | 2021-12-21
01.01.2548 | Closet - Peitoril - Peitoril em Granito Cinza Castelo 1,24 x 0,075 m - MAT | VB | 48.98 | Guandu | 2021-12-21
01.01.2549 | Closet - Peitoril - Peitoril em Quartzo Branco 1,24 x 0,075 m - MAT | VB | 115.34 | Guandu | 2021-12-21
01.01.2550 | Banheiro Súite - Peitoril - Peitoril em Granito Cinza Castelo 2,92 x 0,075 m - MAT | VB | 423.4 | Guandu | 2021-12-21
01.01.2551 | Banheiro Suíte - Peitoril - Peitoril em Quartzo Branco 2,92 x 0,075 m - MAT | VB | 72.68 | Guandu | 2021-12-21
01.01.2552 | Banheiro Súite - Peitoril - Peitoril em Granito Cinza Castelo 1,84 x 0,075 m - MAT | VB | 266.8 | Guandu | 2021-12-21
01.01.2553 | Banheiro Suíte - Peitoril - Peitoril em Quartzo Branco 1,84 x 0,075 m - MAT | VB | 178.54 | Guandu | 2021-12-21
01.01.2554 | Escritório - Peitoril - Peitoril em Granito Cinza Castelo 4,52 x 0,075 m - MAT | VB | 655.4 | Guandu | 2021-12-21
01.01.2555 | Escritório - Peitoril - Peitoril em Quartzo Branco 4,52 x 0,075 m - MAT | VB | 72.68 | Guandu | 2021-12-21
01.01.2556 | Quarto 1 - Peitoril - Peitoril em Granito Cinza Castelo 1,84 x 0,075 m - MAT | VB | 266.8 | Guandu | 2021-12-21
01.01.2557 | Quarto 1 - Peitoril - Peitoril em Quartzo Branco 1,84 x 0,075 m - MAT | VB | 21.33 | Guandu | 2021-12-21
01.01.2558 | Quarto 2 - Peitoril - Peitoril em Granito Cinza Castelo 0,54 x 0,075 m - MAT | VB | 78.3 | Guandu | 2021-12-21
01.01.2559 | Quarto 2 - Peitoril - Peitoril em Quartzo Branco 0,54 x 0,075 m - MAT | VB | 64.78 | Guandu | 2021-12-21
01.01.2560 | Banheiro 1 - Peitoril - Peitoril em Granito Cinza Castelo 1,64 x 0,075 m - MAT | VB | 237.8 | Guandu | 2021-12-21
01.01.2561 | Banheiro 1 - Peitoril - Peitoril em Quartzo Branco 1,64 x 0,075 m - MAT | VB | 189.6 | Guandu | 2021-12-21
01.01.2562 | Soleira - Varanda - Soleira em Granito Cinza Castelo 3,20 x 0,15 m - MAT | VB | 126.4 | Guandu | 2021-12-21
01.01.2563 | Cobertura - Chapim - Chapim em Granito Cinza Castelo 43,76 x 0,15 m - MAT | VB | 2591.2 | Guandu | 2021-12-21 |  | 59.2139
01.01.2564 | Cozinha - Bancada - Bancada Quarto Branco com 3,46 x 0,80 m com área molhada e seca e 3 furos. - MAT | VB | 6141.74 | Guandu | 2021-12-21
01.01.2565 | Cozinha - Bancada - Bancada Quarto Branco com 2,75 x 0,90 m com 2 ilhargas de 0,90 x 0,85 m - MAT | VB | 9531 | Guandu | 2021-12-21
01.01.2566 | Área de Serviço - Bancada - Bancada Quarto Branco com 1,85 x 0,60 m com 1 furo. - MAT | VB | 2720 | Guandu | 2021-12-21
01.01.2567 | Fornecimento de Churrasqueira | VB | 3654 | Guandu | 2021-12-21
01.01.2568 | Lavabo 2 - Bancada - Bancada Quarto Branco com 1,30 x 0,60 m com 3 furos. - MAT | VB | 2342.5 | Guandu | 2021-12-21
01.01.2569 | Banheiro Súite - Bancada - Bancada Quarto Branco com 2,07 x 0,60 m com 8 furos. - MAT | VB | 4110.3 | Guandu | 2021-12-21
01.01.2570 | Banheiro Súite - Bancada - Bancada Quarto Branco com 0,88 x 0,50 m com 8 furos. - MAT | VB | 2452.2 | Guandu | 2021-12-21 |  | 15.25 | 903.0119
01.01.2571 | Banheiro - Bancada - Bancada Quarto Branco com 1,00 x 0,60 m com 4 furos. - MAT | VB | 2126 | Guandu | 2021-12-21
01.01.2572 | Instalação Peitoris, Soleiras e Chapins - MO + MAT | m | 56.51 |  | 2021-12-21
01.01.2573 | Diversos de Mármores e Granitos | vb | 1 |  | 2021-12-21
01.01.2574 | Massa e Tinta PVA, acabamento fosco, cor Branco Neve Fosco - MAT + MO | m | 19.55 |  | 2021-12-22
01.01.2575 | Massa e Tinta Acrílica, acabamento fosco, cor Branco Neve - MAT + MO | m | 11.5 |  | 2021-12-22
01.01.2576 | Sistema de Pressurização - MAT + MO | vb | 5400 | Hibritec | 2021-12-22
01.01.2577 | Despachante - Aprovação de Projeto na Light | vb | 1 | Estimativa | 2021-12-22
01.01.2578 | Despachante - Aprovação de Projeto na Naturgy | vb | 1 | Estimativa | 2021-12-22
01.01.2579 | Despachante - Aprovação de Projeto na Cedae | vb | 1 | Estimativa | 2021-12-22
01.01.2580 | Piso Cimentotec, Pietra Revestimentos, - MAT | m² | 129.2496 | Pietra Revestimentos | 2021-12-27
01.01.2581 | Piso Cimentotec, Pietra Revestimentos, - MO | m² | 60 | Pietra Revestimentos | 2021-12-27
01.01.2582 | Textura Acrílica padrão cimento queimado em ripas de 10 x 120cm , Pietra Revestimentos, - MAT | m² | 30.9737 | Pietra Revestimentos | 2021-12-27
01.01.2583 | Textura Acrílica padrão cimento queimado em ripas de 10 x 120cm , Pietra Revestimentos - MO | m² | 60 | Pietra Revestimentos | 2021-12-27
01.01.2584 | Parede Cimentotec, Pietra Revestimentos, - MAT | m² | 74.8691 | Pietra Revestimentos | 2021-12-27
01.01.2585 | Parede Cimentotec, Pietra Revestimentos, - MO | m² | 60 | Pietra Revestimentos | 2021-12-27
01.01.2586 | Frete - Material | vb | 1 | Rasa
01.01.2587 | Pintura Suvinil Fundo Branco Epóxi + Suvinil pisos cor Amarela - MAT + MO | m² | 184 | Bell - JRB Pinturas | 2021-12-29
01.01.2588 | Diveros de Estaca | vb | 1 | Rasa
01.01.2589 | Lançamento de Concreto Magro - Mão de Obra | m³ | 200 | JFB | 2023-09-14
01.01.2590 | Locação Miniescavadeira | hr | 150 | Transmater | 2023-09-14
01.01.2591 | Diversos de Instalações | vb | 1 | Rasa - Estimativa | 2021-12-30
01.01.2592 | Cobertura - Chapim - Chapim em Granito Cinza Castelo 15,25 x 0,15 m - MAT | vb | 903.0119 | Guando - Estimativa | 2022-01-10
01.01.2593 | CB1 - - Clarabóia em alumínio em alumínio preto tudo retangular de 6x2 com vidro laminado de 8mm e silicone estrutural e acabamento com silicone neutro. - MAT + MO | m² | 1712.256 | Wando | 2022-01-10
01.01.2594 | Guarda corpo com 44 cabos de aço 5/8, piso laje, com 3 metros cada - MAT + MO | vb | 11000 | Mauricio | 2022-01-10
01.01.2595 | Projeto de Instalações e Combate a Incêndio | vb | 1 | Base Rodrigo
01.01.2596 | Projeto de Exaustão Mecânica e Ar Condicionado | vb | 1 | Base Rodrigo
01.01.2597 | Projeto de Estrutura | vb | 1 | Base Rodrigo
01.01.2598 | Projeto de Fundações | vb | 1 | Base Rodrigo
01.01.2599 | Projeto Executivo de Arquitetura | vb | 1 | Base Rodrigo
01.01.2600 | Projeto de Instalações | vb | 1 | Base Rodrigo
01.01.2601 | Consultoria e Gerenciamento de Resíduos | vb | 1 | Base Rodrigo
01.01.2602 | Consultoria de Estrutura | vb | 1 | Base Rodrigo
01.01.2603 | Consultoria de Fachada | vb | 1 | Base Rodrigo
01.01.2604 | Consultoria Saúde e Segurança do Trabalho | vb | 1 | Base Rodrigo
01.01.2605 | Consultoria de Impermeabilização | vb | 1 | Base Rodrigo
01.01.2606 | Despachantes | vb | 1 | Base Rodrigo
01.01.2607 | Ensaios Tecnológicos | vb | 1 | Base Rodrigo
01.01.2608 | Ensaio PIT | vb | 1 | Base Rodrigo
01.01.2609 | Ensaio PDA | vb | 1 | Base Rodrigo
01.01.2610 | Ensaio PDM | vb | 1 | Base Rodrigo
01.01.2611 | Ensaios Gradil | vb | 1 | Base Rodrigo
01.01.2612 | Ensaio de Arrancamento | vb | 1 | Base Rodrigo
01.01.2613 | Execução de Sondagem | vb | 1 | Base Rodrigo
01.01.2614 | Instalações Provisórias - MAT + MO | m² | 1 | Base Rodrigo + INCC | 2022-07-18
01.01.2615 | Serviços de ligações provisórias de energia | vb | 1 | Base Rodrigo
01.01.2616 | Instalações - Aprovação de Esgoto Provisório | vb | 1 | Base Rodrigo
01.01.2617 | Laudo de Vistoria de Vizinhos | vb | 1 | Base Rodrigo
01.01.2618 | Laudo de Aterramento | vb | 1 | Base Rodrigo
01.01.2619 | Confecção de Barracão - MAT + MO | m² | 1950 | Base Anibal | 2024-06-06
01.01.2620 | Mobiliário para Áreas de Vivência | vb | 1 | Base Rodrigo
01.01.2621 | Desmobilização Barracão | vb | 1 | Base Rodrigo
01.01.2622 | Transição das áreas de vivência para interior da obra | vb | 0
01.01.2623 | Manutenção canteiro | mês | 0
01.01.2624 | Execução de estaca escavada 30 cm | m | 37.8 | CGL | 2022-01-21
01.01.2625 | Mobilização e desmobilização de Estaca Escavada | unid | 28350 | CGL | 2023-09-14
01.01.2626 | Monitoramento Sistema de Segurança | mês | 550 | Rodrigo, planilha + INCC | 2022-07-17
01.01.2627 | Implantação Sistema de Segurança do Canteiro | unid | 12000 | Estimativa | 2022-07-17
01.01.2628 | Tubo Coletor de Entulho Intermediário | unid | 167.85 | Rodrigo, planilha | 2022-01-23
01.01.2629 | Tubo Coletor de Etulho Superior | unid | 215 | Rodrigo, planilha | 2022-01-23
01.01.2630 | Tubo Coletor de Entulho Reto | unid | 153 | Rodrigo, planilha | 2022-01-23
01.01.2631 | Estrutura de Apoio (EA) | unid | 188.91 | Rodrigo, planilha | 2022-01-23
01.01.2632 | Avaliação de Agente Químico (Poeira) | unid | 700 | Rodrigo, planilha | 2022-01-23
01.01.2633 | Avaliação de Podeira Respirável | unid | 700 | Rodrigo, planilha | 2022-01-23
01.01.2634 | Avaliação de Calor | unid | 90 | Rodrigo, planilha | 2022-01-23
01.01.2635 | Avaliação de Vibração | unid | 800 | Rodrigo, planilha | 2022-01-23
01.01.2636 | Exame de Dosimetria de Ruído | unid | 233.7 | Mett+INCC | 2022-01-23
01.01.2637 | Laudo Egonômico - NR 17 | unid | 650 | Rodrigo, planilha | 2022-01-23
01.01.2638 | Elaboração de PPP | unid | 45 | Rodrigo, planilha | 2022-01-23
01.01.2639 | Proteção de Piso de Poliet. Audo Ades RL625 x 200MM | m² | 5.0661 | Rodrigo planilha + incc | 2022-07-28
01.01.2640 | Cremalheira - Montagem e Desmontagem Cremalheira | vb | 1 | Rodrigo, planilha | 2022-01-23
01.01.2641 | Elevador Tipo Cremalheira Simples | mês | 12000 | Rodrigo planilha + incc | 2022-07-28
01.01.2642 | Consultoria para Cremalheira Simples | mês | 200 | Rodrigo, planilha | 2022-01-23
01.01.2643 | Cremalheira - Frete | vb | 1 | Rodrigo, planilha | 2022-01-23
01.01.2644 | Minigrua - Mobilização e Desmobilização | vb | 1 | Rodrigo, planilha | 2022-01-23
01.01.2645 | Minigrua - Aluguel | mês | 1260 | Rodrigo, planilha | 2022-01-23
01.01.2646 | Andaime Suspenso Leve - Aluguel | mês | 700 | Inove | 2023-09-18
01.01.2647 | Andaime Suspenso Leve - Montagem | cj | 850 | Inove | 2022-01-23
01.01.2648 | Andaime Suspenso Leve - Desmontagem | cj | 550 | Inove | 2022-01-23
01.01.2649 | Andaime Suspenso Leve - Frete | vb | 1 | Inove | 2022-01-23
01.01.2650 | Andaime Tubular Fachadeiro - Aluguel | m² | 15.31 | Inove | 2022-01-23
01.01.2651 | Andaime Tubular Fachadeiro - Montagem | m² | 17 | Inove | 2022-01-23
01.01.2652 | Andaime Tubular Fachadeiro - Desmontagem | m² | 12 | Inove | 2022-01-23
01.01.2653 | Andaime Tubular Fachadeiro - Frete | vb | 1 | Inove | 2022-01-23
01.01.2654 | Ancoragem - MAT + MO | vb | 420 | FHX | 2022-01-23
01.01.2655 | Compra de Equipamentos | vb | 1 | Rodrigo, planilha | 2022-01-23
01.01.2656 | Manutenção de Equipamentos | mês | 300 | Rodrigo, planilha | 2022-01-23
01.01.2657 | Compra de Ferramentas | mês | 850 | Rodrigo, planilha | 2022-01-23
01.01.2658 | Equipamentos de Informática | vb | 1 | Rodrigo, planilha | 2022-01-23
01.01.2659 | Locação de Impressora | mês | 900 | Anibal | 2024-06-05
01.01.2660 | Engenheiro - Part Time | mês | 14000 | PJ | 2022-07-17
01.01.2661 | Arquiteta | mês | 4000 | PJ | 2022-07-17
01.01.2662 | Estagiário | mês | 1900 | PJ | 2022-07-17
01.01.2663 | Técnico De Edificações | mês | 10000 | PJ | 2022-07-17
01.01.2664 | Mestre De Obra | mês | 16000 | PJ | 2022-07-17
01.01.2665 | Enc. Administrativo | mês | 6000 | PJ | 2022-07-17
01.01.2666 | Técnico Em Segurança Do Trabalho | mês | 5000 | PJ | 2022-07-17
01.01.2667 | Agente Especial | mês | 16500 | M3 Vigilancia | 2024-05-20
01.01.2668 | Auxiliar de Portaria | mês | 6000 | AJ Vigia e Portaria | 2024-05-20
01.01.2669 | Consumo de Luz | mês | 2500 | Base m2 - Raro | 2024-06-06
01.01.2670 | Consumo de Água | mês | 35000 | Base m2 - Raro | 2024-06-06
01.01.2671 | Consumo de Telefone | mês | 70 | Rodrigo, planilha | 2022-01-23
01.01.2672 | Provedor de Internet | mês | 150 | Rodrigo, planilha | 2022-01-23
01.01.2673 | Fretes e Carretos | mês | 100 | Rodrigo, planilha | 2022-01-23
01.01.2674 | Uniforme | mês | 200 | Rodrigo, planilha | 2022-01-23
01.01.2675 | EPI | mês | 350 | Rodrigo, planilha | 2022-01-23
01.01.2676 | Limpeza da Caixa D'água de Barracão | mês | 108.3333 | Rodrigo, planilha | 2022-01-23
01.01.2677 | Dedetização, Desintização e Desratização | mês | 460 | Rodrigo, planilha | 2022-01-23
01.01.2678 | Escavação Mecânica - Mão de obra | m³ | 99 | Transmater | 2023-09-14
01.01.2679 | Escavação Manual ( Acerto de Terreno ) - Mão de Obra | m² | 9.15 | Freiba | 2022-08-15
01.01.2680 | Retroescavadeira - Apoio hélice | dia | 1500 | Rodrigo, planilha | 2022-01-24
01.01.2681 | Caminhão - Apoio bota fora estaca hélice | m³ | 42 | Rodrigo, planilha | 2022-01-24
01.01.2682 | Escavação Manual - Blocos e Cintas - Mão de Obra | m³ | 13.33 | Rodrigo, planilha | 2022-01-24
01.01.2683 | Reaterro Manual - Blocos e Cintas - Mão de Obra | m³ | 7 | Rodrigo, planilha | 2022-01-24
01.01.2684 | Concreto Magro Usinado | m³ | 480 | Supermix | 2022-08-11
01.01.2685 | Lona Plastica ESP. 80 Micras | m² | 0.29033 | Rodrigo, planilha + INCC | 2022-07-17
01.01.2686 | Lançamento de Concreto - Mão de Obra | m³ | 40 | JFB | 2023-09-14
01.01.2687 | Corte e Dobra de Aço - MO | kg | 0.8 | ArcelorMittal | 2024-11-01
01.01.2688 | Lançamento e montagem de armadura - MO | kg | 3.5 | JFB | 2023-09-14
01.01.2689 | Manufaturamento do Aço | kg | 0.6 | Rodrigo, planilha | 2022-01-24
01.01.2690 | Arame Galv. 18 | kg | 14.2463 | ArcelorMittal | 2023-09-14
01.01.2691 | Espaçadore Genérico | vb | 1 | Rodrigo, planilha - 0,5 % do grupo | 2022-01-24
01.01.2692 | Agente de Cura 42 Hagen do BR | l | 5.9141 | Rodrigo, planilha + INCC | 2022-07-17
01.01.2693 | Reforço Estrutural Metálico | kg | 35.0095 | Painel | 2023-09-18
01.01.2694 | Técnico de Segurança | mês | 1700 |  | ALVENARIA
01.01.2695 | Execução Alvenaria - Bloco Celular | m² | 59 |  | ALVENARIA
01.01.2696 | Bloco Celular 12,5x60x30cm - Pequenas Quantidades | unid | 19.9 |  | ALVENARIA | 2022-03-30
01.01.2697 | Bloco Celular 12,5x30x30cm - Pequenas Quantidades | unid | 9.95 |  | ALVENARIA
01.01.2698 | Diversos de Alvenaria | vb | 1 | Rodrigo, planilha | 2022-01-24
01.01.2699 | Tela de Arame Soldado Malha 15 Fio 1,65 MM ( Pç c/ 12,0 x 50 cm ) | pç | 1.2904 | Rodrigo, planilha + INCC | 2022-07-17
01.01.2700 | Kit porta Pronta 0,72 x 2,10 - Material | unid | 735 | Rodrigo, planilha | 2022-01-24
01.01.2701 | Kit porta Pronta 0,82 x 2,10 - Material | unid | 1046 | Rodrigo, planilha | 2022-01-24
01.01.2702 | Instalação Kit porta Pronta - Mão de Obra | unid | 73 | Rodrigo, planilha | 2022-01-24
01.01.2703 | Esquadrias de Alumínio - Material e Mão de Obra | kg | 85 | Rodrigo, planilha | 2022-01-24
01.01.2704 | Chumbação de Contramarco de Alumínio - Mão de Obra | m | 38 | Dimitri | 2022-07-17
01.01.2705 | Cimento Portland CPIII 40 RS 50 KGs | sc | 29.8 | Regina | 2022-07-06
01.01.2706 | Areia Media Lavada | m³ | 127.5 | Im, Dist Areia | 2022-03-29
01.01.2707 | Super Grout SC 25 KGs | kg | 0.69914 | Rodrigo, planilha + INCC | 2022-07-17
01.01.2708 | Selante Dow Corning 791, Bisnaga 300g | bng | 24.9217 | Rodrigo, planilha + INCC | 2022-07-17
01.01.2709 | Chumbação Porta do Elevador - Material e Mão de Obra | unid | 350 | Dimitri | 2022-07-17
01.01.2710 | Caixa de Embutir Incêncio - Material e Mão de Obra | unid | 155.9185 | Rodrigo, planilha + INCC | 2022-07-17
01.01.2711 | Corrimão em Ferro Escada Enclausurada - Material e Mão de Obra | m | 369.5209 | Mauricio | 2022-07-13 | 98.61 | Rodrigo, planilha | 2022-01-24
01.01.2712 | Bicicletário 5 Lugares - Material e Mão de Obra | unid | 1700 | Meet +INCC | 2022-07-17
01.01.2713 | Chumbação de Porta Corta Fogo - Mão de Obra | unid | 350 | Dimitri | 2022-07-17
01.01.2714 | Porta Corta Fogo 0,90 x 2,10 | unid | 1900 | Rodrigo, planilha | 2022-01-24
01.01.2715 | Vidro Incolor 4mm | m² | 142.47 | Meet +INCC | 2022-01-24
01.01.2716 | Vidro Laminado Incolor 8mm | m² | 263.74 | Meet +INCC | 2022-01-24
01.01.2717 | Impermeabilização com argamassa polimérica - Material e Mão de obra | m² | 65 | Acimper | 2022-01-24
01.01.2718 | Impermeabilização com Epoxi - Material Mão de Obra | m² | 95 | Acimper | 2022-01-24
01.01.2719 | Impermeabilização com Isol. Térmico e Manta tipo III 3 mm - Material e Mão de Obra | m² | 186.75 | Rodrigo, planilha | 2022-01-24
01.01.2720 | Chapisco Interno -Mão de obra | m² | 8 | Dimitri | 2022-07-18
01.01.2721 | Aditivo Base PVA Wonderbond AM712 ( Barrica 55 KG's ) | br | 322.59 | Rodrigo, planilha + INCC | 2022-07-17
01.01.2722 | Emboço Paulista Interno - Mão de Obra | m² | 40 | Dimitri | 2022-08-17
01.01.2723 | Cerâmica Padrão para Talistacamento - Material | m² | 10.925 | Rodrigo, planilha + INCC | 2022-07-17
01.01.2724 | Cal Hidratada CH-1 Saco c/ 20 Kg | sc | 19.3554 | Rodrigo, planilha + INCC | 2022-07-17
01.01.2725 | Estuque de Gesso em Parede - Material e Mão de Obra | m² | 45 | Skalla | 2022-08-12
01.01.2726 | Estuque de Gesso em Teto - Material e Mão de Obra | m² | 45 | Skalla | 2022-08-12
01.01.2727 | Forro em Gesso Plaquinha - Material e Mão de Obra | m² | 34.15 | Rodrigo, planilha | 2022-01-24
01.01.2728 | Cerâmica Biancogres, Classic Branco Acetinado Bold, 33 x 61 cm | m² | 33.6 | Rodrigo, planilha | 2022-01-24
01.01.2729 | Revestimento de Parede - Mão de Obra | m² | 90 | Dimitri | 2022-08-18
01.01.2730 | Argamassa Colante AC-II Quartzolit - Saco c/20 KGs | sc | 17.58 | Rodrigo, planilha | 2022-01-24
01.01.2731 | Rejunte para Pisos e Azulejos | bd | 23.9 | Portokoll | 2022-07-05
01.01.2732 | Pastilha Atlas, Guarujá 5 x 5, Ref .: SG8441 | m² | 200 | Rodrigo, planilha | 2022-01-24
01.01.2733 | Revestimento de Parede( pastilha ) - Mão de Obra | m² | 47.1298 | Meet +INCC | 2022-07-17
01.01.2734 | Argamassa Pastifix - Saco com 20 Kgs | kg | 1.32 | Rodrigo, planilha | 2022-01-24
01.01.2735 | Rejunte Flexível para Piscina - Saco com 20 KGs | kg | 48 | Rodrigo, planilha | 2022-01-24
01.01.2736 | Chapisco Externo - Mão de obra | m² | 16 | Dimitri | 2022-07-17
01.01.2737 | Cimento Portland CPIII 40 RS 50 KGs | sc | 27 | Cimento Tupi | 2022-08-09
01.01.2738 | Emboço Paulista Externo - Mão de Obra | m² | 75 | Dimitri | 2022-07-17
01.01.2739 | Tela Estruturante 20 cm x 50 M | rl | 70.8067 | Rodrigo, planilha | 2022-01-24
01.01.2740 | Revestimento de Parede - Mão de Obra | m² | 60.2 | Rodrigo, planilha | 2022-01-24
01.01.2741 | Pintura externa tipo Grafiato - Material e Mão de Obra | m² | 38.4 | Rodrigo, planilha | 2022-01-24
01.01.2742 | Massa e Tinta PVA - Material e Mão de Obra | m² | 25.2427 | Exata | 2022-08-17 | 17 | Rodrigo, planilha | 2022-01-24
01.01.2743 | Pintura Oleo Sobre Tubulações Aparentes - Material e Mão de Obra | m | 18 | Exata | 2022-07-17
01.01.2744 | Pintura Oleo Sobre Corrimão - Material e Mão de Obra | m | 28 | Exata | 2022-08-17
01.01.2745 | Pintura Barra Lisa - Material e Mão de Obra | m² | 27.2037 | Meet +INCC | 2022-07-17
01.01.2746 | Pintura PCF - Material e Mão de Obra | unid | 190 | Rodrigo, planilha | 2022-01-24
01.01.2747 | Pintura Barra Zebrada Estacionamentos - Material e Mão de Obra | m² | 11 | Rodrigo, planilha | 2022-01-24
01.01.2748 | Pintura demarcação de vagas - Material e Mão de Obra | und | 115.038 | Meet +INCC | 2022-07-17
01.01.2749 | Contrapiso - Mão de Obra | m² | 38 | Dimitri | 2022-08-18
01.01.2750 | Cerâmica Biancogres, Classic Branco Acetinado Bold, 60 x 60 cm | m² | 47.472 | Rodrigo, planilha | 2022-01-24
01.01.2751 | Revestimento de Piso - Mão de Obra | m² | 90 | Dimitri | 2022-08-18
01.01.2752 | Porcelanato Portobello, linha Arsty, Arsty Cement Externo 60 x 60 CM | m² | 47.47 | Rodrigo, planilha | 2022-01-24
01.01.2753 | Revestimento de Porcelanato - Mão de Obra | m² | 55.64 | Rodrigo, planilha | 2022-01-24
01.01.2754 | Rodapé Cerâmico ou Porcelanato | m | 38.58 | Meet +INCC | 2022-07-17
01.01.2755 | Rodapé Cerâmico - Mão de Obra | m | 40 | Dimitri | 2022-08-18
01.01.2756 | Rodapé Cimentado - Mão de Obra | m | 20 | ArqRio | 2022-08-18
01.01.2757 | Piso Cimentado - Mão de Obra | m² | 42 | Dimitri | 2022-08-18
01.01.2758 | Revestimento em Ardósia - Mão de Obra | pav | 870.38 | Rodrigo, planilha | 2022-01-25
01.01.2759 | Revestimento em Ardósia - Material | m | 27.35 | Rodrigo, planilha | 2022-01-25
01.01.2760 | Piso intertravado, sobre laje - Material e Mão de Obra | m² | 218.6265 | Rodrigo, planilha + INCC | 2022-01-25
01.01.2761 | Meio fio em concreto armado - Material e Mão de Obra | m | 48.402 | Rodrigo, planilha + INCC | 2022-01-25
01.01.2762 | DECA, REF. TQ.03.17 (40 LITROS) + COLUNA, REF. CT.25.17 | unid | 338.3 | Rodrigo, planilha | 2022-01-25
01.01.2763 | STRAKE, CUBA EM AÇO INOX RETANGULAR, REF. 302ST, 56X34CM | unid | 195 | Rodrigo, planilha | 2022-01-25
01.01.2764 | DOCOL, LINHA NOVA PERTUTTI, TORNEIRA PARA JARDIM COM CANOPLA 1130, CÓD. 0090376 | unid | 23.7436 | Rodrigo, planilha | 2022-01-25
01.01.2765 | DOCOL, LINHA NOVA PERTUTTI, MISTURADOR PARA COZINHA BICA ALTA, CÓD. 00902706 (COM AREJADOR) | unid | 136.1334 | Rodrigo, planilha | 2022-01-25
01.01.2766 | DOCOL, LINHA NOVA PERTUTTI, CÓD. 00904206 | unid | 20.0586 | Rodrigo, planilha | 2022-01-25
01.01.2767 | CONJUNTO DE FIXAÇÃO PARA COLUNA DE TANQUE | unid | 18.1 | Rodrigo, planilha | 2022-01-25
01.01.2768 | SIFÃO PIA/TANQUE | unid | 82.58 | Rodrigo, planilha | 2022-01-25
01.01.2769 | VÁLVULA TANQUE | unid | 16.12 | Rodrigo, planilha | 2022-01-25
01.01.2770 | VÁLVULA PIA | unid | 16.64 | Rodrigo, planilha | 2022-01-25
01.01.2771 | DECA, LINHA MONTE CARLO, BACIA PARA CAIXA ACOPLADA, REF. P.808.17 | unid | 259.42 | Rodrigo, planilha | 2022-01-25
01.01.2772 | CAIXA ACOPLADA COM ACIONAMENTO DUO, REF. CD.01F.17 | unid | 130.37 | Rodrigo, planilha | 2022-01-25
01.01.2773 | DECA, CUBA DE EMBUTIR OVAL, REF. L.37.17 | unid | 41.77 | Rodrigo, planilha | 2022-01-25
01.01.2774 | DOCOL, LINHA TRIPLUS, MISTURADOR PARA BANHEIRO 90º, CÓD. 0082206 (COM AREJADOR) | unid | 208.3511 | Rodrigo, planilha | 2022-01-25
01.01.2775 | DOCOL, LINHA TRIPLUS, CÓD. 00872906 | unid | 35.2479 | Rodrigo, planilha | 2022-01-25
01.01.2776 | DOCOL, CHUVEIRO EDEN 150CROMADO, CÓD. 00985706 | unid | 145.4762 | Rodrigo, planilha | 2022-01-25
01.01.2777 | DOCOL, LINHA TRIPLUS, DUCHA HIGIÊNICA COM REGISTRO E DERIVAÇÃO COM GATILHO TRPLUS, CÓD. 00872806 | unid | 149.3815 | Rodrigo, planilha | 2022-01-25
01.01.2778 | CONJUNTO DE FIXAÇÃO PARA VASO SANITÁRIO | unid | 5.82 | Rodrigo, planilha | 2022-01-25
01.01.2779 | SIFÃO PIA/TANQUE | unid | 82.58 | Rodrigo, planilha | 2022-01-25
01.01.2780 | VÁLVULA PIA | unid | 16.64 | Rodrigo, planilha | 2022-01-25
01.01.2781 | Poço Inglês | unid | 94000 | Rodrigo, planilha | 2022-01-25
01.01.2782 | Bombas Hidráulicas - Material | unid | 100000 | Rodrigo, planilha | 2022-01-25
01.01.2783 | Reservatório Modular - Resermax | vb | 100772.542 | Resermax | 2024-11-14
01.01.2784 | Instalações de Elevadores - Material e Mão de Obra | parada | 34000 | Otis | 2024-11-16 | 145000 | Rodrigo, planilha | 2022-01-25
01.01.2785 | Banca Verde Ubatuba Polido 1,50 X 0,60 - Material | m² | 351.5291 | Rodrigo, planilha | 2022-01-25
01.01.2786 | Banca Verde Ubatuba Polido 1,50 X 0,60 - Mão de Obra | und | 148.2038 | Rodrigo, planilha | 2022-01-25
01.01.2787 | Bancada Braco Itaúnas Polido - 1,65 x 0,48 - Material | m² | 412.12 | Rodrigo, planilha | 2022-01-25
01.01.2788 | Filete em Granito Branco Dallas - Material | m | 26.6667 | Rodrigo, planilha | 2022-01-25
01.01.2789 | Tento, Soleira, Filite e Peitoril - Mão de Obra | m | 49 | Dimitri | 2022-08-18
01.01.2790 | Tento em Marmore Branco Itaúnas Polido - Material | m | 108.78 | Rodrigo, planilha | 2022-01-25
01.01.2791 | Soleira - Mão de Obra | m | 49 | Dimitri | 2022-08-18
01.01.2792 | Soleira em Granito Branco Dallas - Material | m | 72.8205 | Rodrigo, planilha | 2022-01-25
01.01.2793 | Soleira Castelo em Marmore Branco Nacional Polido -Material | m | 114.4 | Rodrigo, planilha | 2022-01-25
01.01.2794 | Peitoril - Mão de Obra | m | 49 | Dimitri | 2022-08-18
01.01.2795 | Peitoril em Granito Branco Dallas - Material | m | 77.1429 | Rodrigo, planilha | 2022-01-25
01.01.2796 | Chapim - Mão de Obra | m | 59 | Dimitri | 2022-08-18
01.01.2797 | Chapim em Granito Branco Dallas - Material | m | 100 | Rodrigo, planilha | 2022-01-25
01.01.2798 | Tento - Mão de Obra | m | 38 | ArqRio | 2022-08-18
01.01.2799 | Tento em Granito Branco Dallas - Material | m | 76.087 | Rodrigo, planilha | 2022-01-25
01.01.2800 | Aduela e Alisares - Mão de Obra | m | 52 | ArqRio | 2022-08-18
01.01.2801 | Aduela em Marmore Branco Itaúnas - Material | m | 120 | Referencia Chapim | 2022-01-25
01.01.2802 | Limpeza de Obra | m² | 14 | Estimado | 2024-06-05
01.01.2803 | Limpeza Final | m² | 11.085 | Rodrigo, planilha+INCC | 2022-07-17
01.01.2804 | Dedetização e Desratização para entrega | mês | 400 | Meet +INCC
01.01.2805 | Limpeza de Caixa D'água - Mão de Obra | unid | 591.58 | Rodrigo, planilha+INCC | 2022-07-17
01.01.2806 | Limpeza de Cisterna - Mão de Obra | unid | 920 | Rodrigo, planilha+INCC | 2022-07-17
01.01.2807 | Instalação de Exaustão Mecânica | vb | 89137.42 | Flowair | 2024-06-11
01.01.2808 | Pressurização das Escadas | vb | 241242 | F&Costa | 2024-06-11
01.01.2809 | Infra para Ar Condicionado Tipo Split | vb | 226475.08 | Flowair | 2024-06-11
01.01.2810 | Eventuais | vb | 1 | Rodrigo, planilha | 2022-01-25
01.01.2811 | Proteções Diveras - Mão de Obra | vb | 1 | Rodrigo, planilha | 2022-01-25
01.01.2812 | Proteções Diversas - Empreitada | vb | 255000 | Eka | 2024-04-03
01.01.2813 | Proteções Diversas - Material | vb | 1 | Rodrigo, planilha | 2022-01-25
01.01.2814 | Levantamento topográfico | vb | 1 | Rodrigo, planilha | 2022-01-25
01.01.2815 | Aço CA50 12,5mm - Manufaturado | kg | 5.6367 | ArcelorMittal | 2024-11-01
01.01.2816 | Forro em placa de gesso - Material e Mão de Obra | m² | 51 | Dramm | 2022-08-12
01.01.2817 | Argamassa Pastifix - Saco com 20 Kgs | sc | 28.3879 | Rodrigo, planilha - Ensaio + INCC | 2022-07-17
01.01.2818 | Rejunte Flexível para Piscina - Saco com 20 KGs | sc | 49.0753 | Rodrigo, planilha - Ensaio + INCC | 2022-07-17
01.01.2819 | Execução de telhado em Fribrocimento - Material e Mão de Obra | m² | 7 | Rodrigo, planilha - Ensaio | 2022-02-15
01.01.2820 | Execução de Rufo Metálico - Material e Mão de Obra | m | 30.07 | Rodrigo, planilha - Ensaio | 2022-02-15
01.01.2821 | Aço CA60 5,0 mm, vergalhão - Grandes Quantidades ( acima 12t ) | kg | 8.4527 | ArcelorMittal | AÇO | 2022-03-29
01.01.2822 | Aço CA60 5,0 mm, vergalhão - Pequenas Quantidades | kg | 0 |  | AÇO
01.01.2823 | Aço CA50 6,3 mm, vergalhão - Grandes Quantidades ( acima 12t ) | kg | 7.2459 | ArcelorMittal | AÇO | 2022-03-29
01.01.2824 | Aço CA50 6,3 mm, vergalhão - Pequenas Quantidades | kg | 0 |  | AÇO
01.01.2825 | Aço CA50 8 mm, vergalhão - Grandes Quantidades ( acima 12t ) | kg | 7.2459 | ArcelorMittal | AÇO | 2022-03-29
01.01.2826 | Aço CA50 8 mm, vergalhão - Pequenas Quantidades | kg | 0 |  | AÇO
01.01.2827 | Aço CA50 10 mm, vergalhão - Grandes Quantidades ( acima 12t ) | kg | 6.9165 | ArcelorMittal | AÇO | 2022-03-29
01.01.2828 | Aço CA50 10 mm, vergalhão - Pequenas Quantidades | kg | 0 |  | AÇO
01.01.2829 | Aço CA50 12,5 mm, vergalhão - Grandes Quantidades ( acima 12t ) | kg | 6.5871 | ArcelorMittal | AÇO | 2022-03-29
01.01.2830 | Aço CA50 12,5 mm, vergalhão - Pequenas Quantidades | kg | 0 |  | AÇO
01.01.2831 | Aço CA50 25,0 mm, vergalhão | kg | 6.6404 | ArcelorMittal | AÇO | 2022-03-29
01.01.2832 | Aço CA50 16,0 mm, vergalhão - Pequenas Quantidades | kg | 0 |  | AÇO
01.01.2833 | Arame Recozido 1,24 mm 40 kgs - Grandes Quantidades | kg | 12.7209 | ArcelorMittal | AÇO | 2022-03-29
01.01.2834 | Arame Recozido 1,24 mm 40 kgs - Pequenas Quantidades | kg | 0 |  | AÇO
01.01.2835 | Bloco de concreto 09x19x39cm - Grandes Quantidades ( acima 1944 blocos ) | unid | 2.55 | Multiblocos | ALVENARIA | 2022-07-04
01.01.2836 | Bloco de concreto 09x19x39cm - Pequenas Quantidades | unid | 0 |  | ALVENARIA
01.01.2837 | Bloco de concreto 09x19x19cm - Grandes Quantidades ( acima 1944 blocos ) | unid | 1.55 | Multiblocos | ALVENARIA
01.01.2838 | Bloco de concreto 09x19x19cm - Pequenas Quantidades | unid | 0 |  | ALVENARIA
01.01.2839 | Bloco de concreto de 14x19x39 - Grandes Quantidades ( acima 1512 blocos ) | unid | 3.4 | Pavibloco | ALVENARIA | 2022-07-04
01.01.2840 | Bloco de concreto de 14x19x39 - Pequenas Quantidades | unid | 0 |  | ALVENARIA
01.01.2841 | Bloco de concreto de 14x19x19 - Grandes Quantidades ( acima 1512 blocos ) | unid | 2.2 | Pavibloco | ALVENARIA | 2022-07-04
01.01.2842 | Bloco de concreto de 14x19x19 - Pequenas Quantidades | unid | 0 |  | ALVENARIA
01.01.2843 | Bloco de concreto 19x19x39cm - Grandes Quantidades ( acima 1134 blocos ) | unid | 5.1 | Pavibloco | ALVENARIA | 2022-07-04
01.01.2844 | Bloco de concreto 19x19x39cm - Pequenas Quantidades | unid | 4.25 |  | ALVENARIA
01.01.2845 | Bloco de concreto 19x19x19cm - Grandes Quantidades ( acima 1134 blocos ) | unid | 3.468 | Pavibloco | ALVENARIA | 2022-07-04
01.01.2846 | Bloco de concreto 19x19x19cm - Pequenas Quantidades | unid | 2.89 |  | ALVENARIA
01.01.2847 | Bloco cerâmico 09x19x39 - Grandes Quantidades | unid | 1.44 | CERAMICA REX | ALVENARIA | 2022-03-30
01.01.2848 | Bloco cerâmico 09x19x39 - Pequenas Quantidades | unid | 0 |  | ALVENARIA
01.01.2849 | Bloco cerâmico 09x19x19 - Grandes Quantidades | unid | 0.66 | CERAMICA REX | ALVENARIA
01.01.2850 | Bloco cerâmico 09x19x19 - Pequenas Quantidades | unid | 0 |  | ALVENARIA
01.01.2851 | Bloco cerâmico 14x19x39 - Grandes Quantidades | unid | 3.234 | CERAMICA REX | ALVENARIA | 2022-03-30
01.01.2852 | Bloco cerâmico 14x19x39 - Pequenas Quantidades | unid | 0 |  | ALVENARIA
01.01.2853 | Bloco cerâmico 14x19x19 - Grandes Quantidades | unid | 1.152 | CERAMICA REX | ALVENARIA
01.01.2854 | Bloco cerâmico 14x19x19 - Pequenas Quantidades | unid | 0 |  | ALVENARIA
01.01.2855 | Bloco cerâmico 19x19x39 - Grandes Quantidades | unid | 4.33 | GGP | ALVENARIA | 2022-03-30
01.01.2856 | Bloco cerâmico 19x19x39 - Pequenas Quantidades | unid | 0 |  | ALVENARIA
01.01.2857 | Bloco cerâmico 19x19x19 - Grandes Quantidades | unid | 2.47 | GGP | ALVENARIA
01.01.2858 | Bloco cerâmico 19x19x19 - Pequenas Quantidades | unid | 0 |  | ALVENARIA
01.01.2859 | Argamassa multiuso 50kg - Grandes Quantidade ( acima de 240 ) | sc | 23 | Riomix | ARGAMASSA | 2022-05-23
01.01.2860 | Argamassa multiuso 50kg - Pequenas Quantidades | sc | 0 |  | ARGAMASSA
01.01.2861 | Cimento CPII (saco de 50 Kg) - Grandes Quantidades ( acima de 40 ) | sc | 25.8 | Regina | CIMENTO
01.01.2862 | Cimento CPII (saco de 50 Kg) - Pequenas Quantidades | sc | 0 |  | CIMENTO
01.01.2863 | Areia Granel | sc | 113.75 | IM Transminerais | AGREGADOS | 2022-03-29
01.01.2864 | Areia Lavada Saco Grande (20 kgs) - pequenas quantidades | m³ | 0 |  | AGREGADOS
01.01.2865 | Brita nº 0 Granel | sc | 0 |  | AGREGADOS
01.01.2866 | Brita nº0 Saco Grande (20 kgs) - pequenas quantidades | m³ | 0 |  | AGREGADOS
01.01.2867 | Brita nº 1 Granel | sc | 0 |  | AGREGADOS
01.01.2868 | Brita nº1 Saco Grande (20 kgs) - pequenas quantidades | m³ | 0 |  | AGREGADOS
01.01.2869 | Concreto Usinado 30 FCK para estacas - Grandes Quantidades | m³ | 430 | Polimix | CONCRETO | 2022-03-30
01.01.2870 | Concreto Usinado 30 FCK - Grandes Quantidades | m³ | 460 | Polimix | CONCRETO | 2022-03-30
01.01.2871 |  | m³ | 480 | Polimix | CONCRETO | 2022-03-30
01.01.2872 | Concreto Magro - Grandes Quantidades | m³ | 380 | Polimix | CONCRETO | 2022-03-30
01.01.2873 | Bombeamento de concreto - ( acima 40m³ ) | m³ | 40 | Polimix | CONCRETO | 2022-03-30
01.01.2874 | Complemento da cortina dos fundos - Material e Mão de Obra | vb | 1 | Soloteste, estimativa | 2022-07-01
01.01.2875 | Cortina Lateral Direita - Material e Mão de Obra | vb | 1 | Soloteste, estimativa | 2022-07-01
01.01.2876 | Sistema de Drenagem - Material e Mão de Obra | vb | 1 | Soloteste, estimativa | 2022-07-01
01.01.2877 | Escavação de Solo - Material e Mã de Obra | m³ | 100 | Soloteste, estimativa | 2022-07-01
01.01.2878 | Escavação em Rocha - Material e Mão de Obra | m³ | 922.7154 | Homem de Melo + INCC | 2022-07-18
01.01.2879 | Revestimento Cerâmico Eliane, Forma Branco Acetinado, 33,5 x 60 cm - 8039580 - Material | m² | 46.8516 | Eliane | 2022-06-14
01.01.2880 | Revestimento Cerâmico Eliane, Blend Plus Grey Acetinado, 60 x 60 cm - 8042068 - Material | m² | 59.1469 | Eliane | 2022-06-14
01.01.2881 | Revestimento Cerâmico Eliane, Forma Branco Acetinado, 33,5 x 60 cm - 8039581 - Material | m² | 47.9455 | Eliane | 2022-06-14
01.01.2882 | Revestimento Cerâmico Eliane, Noronha Agua Mesh Br, 7,5 x 7,5 cm - 8040054 - Material | m² | 96.0474 | Eliane | 2022-06-14
01.01.2883 | Cerâmica de Piso Eliane, Habitat Cimento Acetinado, 45 x 45 cm - 8040855 - Material | m² | 43.5572 | Eliane | 2022-06-14
01.01.2884 | Cerâmica de Piso Eliane, Forma Branco Acetinado, 30 x 40 - 8039383 - Material | m² | 37.7435 | Eliane | 2022-06-14
01.01.2885 | Porcelanato Eliane, Munari Cimento Acetinado, 60 x 60 cm - 8031913 - Material | m² | 82.8444 | Eliane | 2022-06-14
01.01.2886 | Porcelanato Eliane, Park Camel Natural, 19,7 x 120 cm - 804600 - Material | m² | 156.2499 | Eliane | 2022-06-14
01.01.2887 | Porcelanato Eliane, Minimum Cimento Natural, 60 x 60 cm - 8021651 - Material | m² | 110.534 | Eliane | 2022-06-14
01.01.2888 | Porcelanato Eliane, Munari Marfim Acetinado, 59 x 59 cm - 8033789 - Material | m² | 85.2183 | Eliane | 2022-06-14
01.01.2889 | Rodapé Santa Luzia 454 20232 - 2400 x 100 x 13 mm - Material | m | 47.204 | Copper Representações | 2022-07-04
01.01.2890 | Rodapé Santa Luzia 454 20232 - 2400 x 100 x 13 mm - Mão de Obra | m | 16 | Copper Representações | 2022-07-04
01.01.2891 | Chapim em Marmore Branco Siena - Material | m | 148.21 | Marpedras | 2022-08-23
01.01.2892 | Peitoril em Marmore Branco Siena - Material | m | 59.6 | Marpedras | 2022-08-23
01.01.2893 | Soleira em Marmore Branco Siena - Material | m | 89.3 | Marpedras | 2022-08-23
01.01.2894 | Soleira Castelo em Marmore Branco Siena -Material | m | 137.5 | Marpedras | 2022-08-23
01.01.2895 | Tento em Marmore Branco Siena - Material | m | 595.61 | Marpedras | 2022-08-23
01.01.2896 | Bancada Varanda Reta - Mão de Obra | unid | 250 | ArqRio | 2022-08-23
01.01.2897 | Bancada Cozinha Reta - Mão de Obra | unid | 250 | ArqRio | 2022-08-18
01.01.2898 | Kit porta Pronta 0,60 x 2,10 - Material | unid | 589.84 | Nacional Madeiras | 2022-07-05
01.01.2899 | Kit porta Pronta 0,60 x 2,10 - Mão de Obra | unid | 79 | Nacional Madeiras | 2022-07-05
01.01.2900 | Kit porta Pronta 0,72 x 2,10 - Material | unid | 571.78 | Nacional Madeiras | 2022-07-05
01.01.2901 | Kit porta Pronta 0,72 x 2,10 - Mão de Obra | unid | 79 | Nacional Madeiras | 2022-07-05
01.01.2902 | Kit porta Pronta 0,82 x 2,10 - Material | unid | 673.86 | Nacional Madeiras | 2022-07-05
01.01.2903 | Kit porta Pronta 0,82 x 2,10 - Mão de Obra | unid | 89 | Nacional Madeiras | 2022-07-05
01.01.2904 | Kit porta Pronta 1,40 x 2,10 - Material | unid | 889.18 | Nacional Madeiras | 2022-07-05
01.01.2905 | Kit porta Pronta 1,40 x 2,10 - Mão de Obra | unid | 149 | Nacional Madeiras | 2022-07-05
01.01.2906 | P4 - Terreo TIPO - Aluminio - Porta Pivotante com palheta ventilada - VIDRO Ñ | m² | 1099.2063 | Alumirio | 2022-07-05
01.01.2907 | P5 - Terreo TIPO - Cortina de Vidro + Porta - Cortina de Vidro com porta pivotante de folha dupla ( 2,40 x 2,20) - VIDRO A DEFINIR | m² | 1505.5249 | Alumirio | 2022-07-05
01.01.2908 | CRA - Terreo TIPO - Aluminio - Corremão Aluminio com 1,10 h - VIDRO Ñ | m² | 1002.6243 | Alumirio | 2022-07-05
01.01.2909 | PM 1001 - Terreo TIPO - Aluminio - Porta de Medidor com palheta ventilada - VIDRO Ñ | m² | 1100.6468 | Alumirio | 2022-07-05
01.01.2910 | PA 1001 - Terreo TIPO - Aluminio - Porta de aluminio com folha pivotante - VIDRO Ñ | m² | 1099.7732 | Alumirio | 2022-07-05
01.01.2911 | PV 1001 - Terreo TIPO - Vidro - Porta de Vidro com uma folha fixa e uma pivotante - VIDRO A DEFINIR | m² | 1231.746 | Alumirio | 2022-07-05
01.01.2912 | PG 1001 - Terreo TIPO - Aluminio - Portão de Garagem tipo Basculante - VIDRO Ñ | m² | 1309.9415 | Alumirio | 2022-07-05
01.01.2913 | PG 1002 - Terreo TIPO - Aluminio - Portão de Garagem tipo Basculante - VIDRO Ñ | m² | 1307.0776 | Alumirio | 2022-07-05
01.01.2914 | CRA - Jirau TIPO - Aluminio - Corremão Aluminio com 1,10 h - VIDRO A DEFINIR | m² | 1003.5419 | Alumirio | 2022-07-05
01.01.2915 | P4 - PUC TIPO - Aluminio - Porta de de Aluminio com 2 folhas de Correr - VIDRO Ñ | m² | 1098.4848 | Alumirio | 2022-07-05
01.01.2916 | J1 - PUC TIPO - Aluminio - Janela de Aluminio tipo Guilhotina - VIDRO A DEFINIR | m² | 5952.381 | Alumirio | 2022-07-05
01.01.2917 | J2 - PUC TIPO - Aluminio - Janela de Aluminio com 2 folhas fixas e 2 de correr - VIDRO A DEFINIR | m² | 1100 | Alumirio | 2022-07-05
01.01.2918 | J003 - PUC TIPO - Aluminio - Janela de Aluminio com folhas a definir - VIDRO A DEFINIR | m² | 1100.1194 | Alumirio | 2022-07-05
01.01.2919 | P4 - Coluna 1 - 2 ao 8 PAV TIPO - Aluminio - Porta de Aluminio com 1 folha fixa e 1 folha de correr - VIDRO A DEFINIR | m² | 1111.1111 | Alumirio | 2022-07-05
01.01.2920 | P5 - Coluna 1 - 2 ao 8 PAV TIPO - Aluminio - Porta de Aluminio com 3 folhas de correr - VIDRO A DEFINIR | m² | 1098.4848 | Alumirio | 2022-07-05
01.01.2921 | J1 - Coluna 1 - 2 ao 8 PAV TIPO - Aluminio - Janela Maxiar - VIDRO A DEFINIR | m² | 2023.8095 | Alumirio | 2022-07-05
01.01.2922 | J2 - Coluna 1 - 2 ao 8 PAV TIPO - Aluminio - Janela com 2 folhas de Correr - VIDRO A DEFINIR | m² | 1100 | Alumirio | 2022-07-05
01.01.2923 | GA - Coluna 1 - 2 ao 8 PAV TIPO - Aluminio - Guarda Corpo de Aluminio com Vidro - VIDRO A DEFINIR | m² | 1002.7434 | Alumirio | 2022-07-05
01.01.2924 | P5 - Coluna 2 - 2 ao 8 PAV TIPO - Aluminio - Porta de Aluminio com 3 folhas de correr - VIDRO A DEFINIR | m² | 1098.4848 | Alumirio | 2022-07-05
01.01.2925 | J2 - Coluna 2 - 2 ao 8 PAV TIPO - Aluminio - Janela com 2 folhas de Correr - VIDRO A DEFINIR | m² | 1100 | Alumirio | 2022-07-05
01.01.2926 | GA - Coluna 2 - 2 ao 8 PAV TIPO - Aluminio - Guarda Corpo de Aluminio com Vidro - VIDRO A DEFINIR | m² | 1006.8108 | Alumirio | 2022-07-05
01.01.2927 | P5 - Coluna 3 - 2 ao 8 PAV TIPO - Aluminio - Porta de Aluminio com 3 folhas de correr - VIDRO A DEFINIR | m² | 1098.4848 | Alumirio | 2022-07-05
01.01.2928 | J1 - Coluna 3 - 2 ao 8 PAV TIPO - Aluminio - Janela Maxiar - VIDRO A DEFINIR | m² | 2023.8095 | Alumirio | 2022-07-05
01.01.2929 | J2 - Coluna 3 - 2 ao 8 PAV TIPO - Aluminio - Janela com 2 folhas de Correr - VIDRO A DEFINIR | m² | 1100 | Alumirio | 2022-07-05
01.01.2930 | GA - Coluna 3 - 2 ao 8 PAV TIPO - Aluminio - Guarda Corpo de Aluminio com Vidro - VIDRO A DEFINIR | m² | 1000.435 | Alumirio | 2022-07-05
01.01.2931 | P5 - Coluna 4 - 2 ao 8 PAV TIPO - Aluminio - Porta de Aluminio com 3 folhas de correr - VIDRO A DEFINIR | m² | 1098.4848 | Alumirio | 2022-07-05
01.01.2932 | J2 - Coluna 4 - 2 ao 8 PAV TIPO - Aluminio - Janela com 2 folhas de Correr - VIDRO A DEFINIR | m² | 1100 | Alumirio | 2022-07-05
01.01.2933 | GA - Coluna 4 - 2 ao 8 PAV TIPO - Aluminio - Guarda Corpo de Aluminio com Vidro - VIDRO A DEFINIR | m² | 1000.5136 | Alumirio | 2022-07-05
01.01.2934 | P5 - Coluna 5 - 2 PAV TIPO - Aluminio - Porta de Aluminio com 3 folhas de correr - VIDRO A DEFINIR | m² | 1098.4848 | Alumirio | 2022-07-05
01.01.2935 | J1 - Coluna 5 - 2 PAV TIPO - Aluminio - Janela Maxiar - VIDRO A DEFINIR | m² | 2023.8095 | Alumirio | 2022-07-05
01.01.2936 | J2 - Coluna 5 - 2 PAV TIPO - Aluminio - Janela com 2 folhas de Correr - VIDRO A DEFINIR | m² | 1100 | Alumirio | 2022-07-05
01.01.2937 | GA - Coluna 5 - 2 PAV TIPO - Aluminio - Guarda Corpo de Aluminio com Vidro - VIDRO A DEFINIR | m² | 1001.2568 | Alumirio | 2022-07-05
01.01.2938 | P5 - Coluna 5 - 3 PAV TIPO - Aluminio - Porta de Aluminio com 3 folhas de correr - VIDRO A DEFINIR | m² | 1098.4848 | Alumirio | 2022-07-05
01.01.2939 | J2 - Coluna 5 - 3 PAV TIPO - Aluminio - Janela com 2 folhas de Correr - VIDRO A DEFINIR | m² | 1100 | Alumirio | 2022-07-05
01.01.2940 | GA - Coluna 5 - 3 PAV TIPO - Aluminio - Guarda Corpo de Aluminio com Vidro - VIDRO A DEFINIR | m² | 1000.1719 | Alumirio | 2022-07-05
01.01.2941 | P4 - Coluna 5 - 4 até 8 PAV TIPO - Aluminio - Porta de Aluminio com 1 folha fixa e 1 folha de correr - VIDRO A DEFINIR | m² | 1101.0101 | Alumirio | 2022-07-05
01.01.2942 | P5 - Coluna 5 - 4 até 8 PAV TIPO - Aluminio - Porta de Aluminio com 3 folhas de correr - VIDRO A DEFINIR | m² | 1098.4848 | Alumirio | 2022-07-05
01.01.2943 | GA - Coluna 5 - 4 até 8 PAV TIPO - Aluminio - Guarda Corpo de Aluminio com Vidro - VIDRO A DEFINIR | m² | 1000 | Alumirio | 2022-07-05
01.01.2944 | P5 - Coluna 6 - 3 PAV TIPO - Aluminio - Porta de Aluminio com 3 folhas de correr - VIDRO A DEFINIR | m² | 1098.4848 | Alumirio | 2022-07-05
01.01.2945 | J1 - Coluna 6 - 3 PAV TIPO - Aluminio - Janela Maxiar - VIDRO A DEFINIR | m² | 2023.8095 | Alumirio | 2022-07-05
01.01.2946 | GA - Coluna 6 - 3 PAV TIPO - Aluminio - Guarda Corpo de Aluminio com Vidro - VIDRO A DEFINIR | m² | 1000.1719 | Alumirio | 2022-07-05
01.01.2947 | P4 - Coluna 6 - 4 até 8 PAV TIPO - Aluminio - Porta de Aluminio com 1 folha fixa e 1 folha de correr - VIDRO A DEFINIR | m² | 1101.0101 | Alumirio | 2022-07-05
01.01.2948 | P5 - Coluna 6 - 4 até 8 PAV TIPO - Aluminio - Porta de Aluminio com 3 folhas de correr - VIDRO A DEFINIR | m² | 1098.4848 | Alumirio | 2022-07-05
01.01.2949 | J1 - Coluna 6 - 4 até 8 PAV TIPO - Aluminio - Janela Maxiar - VIDRO A DEFINIR | m² | 2023.8095 | Alumirio | 2022-07-05
01.01.2950 | J2 - Coluna 6 - 4 até 8 PAV TIPO - Aluminio - Janela com 2 folhas de Correr - VIDRO A DEFINIR | m² | 1100 | Alumirio | 2022-07-05
01.01.2951 | J3 - Coluna 6 - 4 até 8 PAV TIPO - Aluminio - Janela com 2 folhas de Correr - VIDRO A DEFINIR | m² | 6600 | Alumirio | 2022-07-05
01.01.2952 | GA - Coluna 6 - 4 até 8 PAV TIPO - Aluminio - Guarda Corpo de Aluminio com Vidro - VIDRO A DEFINIR | m² | 998.004 | Alumirio | 2022-07-05
01.01.2953 | P5 - Coluna 1 a 6 - Dependencia PAV TIPO - Aluminio - Porta de Aluminio com 3 folhas de correr - VIDRO A DEFINIR | m² | 1098.4848 | Alumirio | 2022-07-05
01.01.2954 | J1 - Coluna 1 a 6 - Dependencia PAV TIPO - Aluminio - Janela Maxiar - VIDRO A DEFINIR | m² | 2023.8095 | Alumirio | 2022-07-05
01.01.2955 | J4 - Coluna 1 a 6 - Dependencia PAV TIPO - Aluminio - Porta de Aluminio com 3 folhas de correr - VIDRO A DEFINIR | m² | 1100 | Alumirio | 2022-07-05
01.01.2956 | GA - Coluna 1 a 6 - Dependencia PAV TIPO - Aluminio - Guarda Corpo de Aluminio com Vidro - VIDRO A DEFINIR | m² | 1 | Alumirio | 2022-07-05
01.01.2957 | J1 - 2 à Cobertura TIPO - Aluminio - Janela Maxiar - VIDRO A DEFINIR | m² | 2023.8095 | Alumirio | 2022-07-05
01.01.2958 | Textura - Material e Mão de Obra | m² | 40 | Exata | 2022-08-17
01.01.2959 | Massa e Tinta PVA - Material e Mão de Obra | m² | 25.2427 | Exata | 2022-08-17
01.01.2960 | Pintura Epoxi - Material e Mão de Obra | m² | 92.5 | Cores Rio | 2022-07-05
01.01.2961 | Pintura Piso da Escada - Material e Mão de Obra | m² | 18.1 | Exata | 2022-08-17
01.01.2962 | Chuveiro Bonnaducha CR - 00232606 | unid | 111.15 | Docol | 2022-07-05
01.01.2963 | Mist. Chuv. DB. Ceram (DBC) 1/2 Volta G 1/2 - 00394200 | unid | 268.12 | Docol | 2022-07-05
01.01.2964 | Vsa Universal Lav Tampa Metal 1" Luxo - 00444306 | unid | 30.98 | Docol | 2022-07-05
01.01.2965 | Acab. Db 3/4 Loggica CR - 00494106 | unid | 384.96 | Docol | 2022-07-05
01.01.2966 | Base Mist. Mono Ban ou Chuve 1/2" e 3/4" - 00545800 | unid | 195.74 | Docol | 2022-07-05
01.01.2967 | Ligação Flexivel Malha Aço Inox 40 cm - 00607200 | unid | 26.63 | Docol | 2022-07-05
01.01.2968 | Sifão para Lavatório 7/8" CR - 00660806 | unid | 112.9 | Docol | 2022-07-05
01.01.2969 | Sifão para Cozinha 1.1/2" CR - 00661006 | unid | 126.79 | Docol | 2022-07-05
01.01.2970 | Acab. DB 3/4 Gali CR - 00800006 | unid | 25.68 | Docol | 2022-07-05
01.01.2971 | Ducha Higienica Com Registro Gali CR - 00800806 | unid | 189.28 | Docol | 2022-07-05
01.01.2972 | Acab. DB 3/4 Lift CR - 00804706 | unid | 93.22 | Docol | 2022-07-05
01.01.2973 | Aca. Mon Chu e Du HiG Lift CR - 00804906 | unid | 299.64 | Docol | 2022-07-05
01.01.2974 | Mist Lav Me Docol Stillo CR - 00820406 | unid | 927.01 | Docol | 2022-07-05
01.01.2975 | Mist Mono Me Lav Gali - 00934406 | unid | 302.31 | Docol | 2022-07-05
01.01.2976 | Mist Mono Coz Gali CR - 00934606 | unid | 377.71 | Docol | 2022-07-05
01.01.2977 | Acab Mono Chu e Ducha Ducha Hig Chess/Gali - 00935006 | unid | 146.64 | Docol | 2022-07-05
01.01.2978 | Barra de Apoio Reta 70 cm - Inox Esc - 00963616 | unid | 212.18 | Docol | 2022-07-05
01.01.2979 | Tor Lav Me BB Nova Loggica CR - 01106406 | unid | 164.24 | Docol | 2022-07-05
01.01.2980 | RG Docol Base 1/2 - 25130500 | unid | 24.01 | Docol | 2022-07-05
01.01.2981 | Bacia Acop SV Sif Loggica WH/CR - 00969166 | unid | 1293.32 | Docol | 2022-07-05
01.01.2982 | Cuba Apoio QD2-Mesa-410x410x145 WH - 00970026 | unid | 481.11 | Docol | 2022-07-05
01.01.2983 | Cuba SE QD3-Mesa-410x410x145 WH - 00970126 | unid | 543.66 | Docol | 2022-07-05
01.01.2984 | CS2 56x34x18 06 304 VSA 4,5" BEM AB - 016993CH | unid | 264.97 | Docol | 2022-07-05
01.01.2985 | Ralo 15 x 15 | unid | 56.9 | Estimado | 2022-07-05
01.01.2986 | Sistema Fotovoltaico | vb | 1 | Eletromil | 2024-11-19
01.01.2987 | Infra para Ar Condicionado Tipo Split - Equipamentos, Insumos e Mão de Obra | unid | 817.2834 | Artenve | 2022-07-05
01.01.2988 | Sistema de Renovação de Ar - Material e Mão de Obra | vb | 1 | Artenve | 2022-07-05
01.01.2989 | Filtração Piscina - Equipamentos | vb | 1 | Hibritec | 2022-07-05
01.01.2990 | Iluminação - Equipamentos | vb | 1 | Hibritec | 2022-07-05
01.01.2991 | Aquecimento - Equipamentos | vb | 1 | Hibritec | 2022-07-05
01.01.2992 | Sauna Vapor - Equipamentos | vb | 1 | Hibritec | 2022-07-05
01.01.2993 | Mão de Obra para Instalação | vb | 1 | Hibritec | 2022-07-05
01.01.2994 | Material para Instalação | vb | 1 | Hibritec | 2022-07-05
01.01.2995 | Rejunte Ligamax Gold Total Branco Plus SA 20 Kgs | sc | 4.4115 | Eliane | 2022-07-05
01.01.2996 | Argamassa AC II Ligamax Gold Extra 20 Kgs | sc | 28.05 | Eliane | 2022-07-05
01.01.2997 | Sistema de aquecimento 1000 Litros - Material e Mão de obra | vb | 1 | AG Porto | 2022-07-13
01.01.2998 | Regularização com argamassa de cimento portland e areia, traço volumétrico 1:3, com acabamento áspero, desempenado fino, isento de quaisquer aditivos, consistência - Material e mão de obra | m² | 25 | Acimper | 2022-08-11
01.01.2999 | Impermeabilização com Manta 3mm Tipo II aderida com maçarico - Material e Mão de Obra | m² | 143 | Acimper | 2022-08-11
01.01.3000 | Proteção Mecânica de manta com Argamassa de cimento e Areia com acabamento vassourado no piso. - Mão de Obra | m² | 18 | Acimper | 2022-08-11
01.01.3001 | Impermeabilização com argamassa polimérica,consumo2kg/m2 - Material e Mão de Obra | m² | 102.1 | Acimper | 2022-08-11
01.01.3002 | Preparo de Substrato - Mão de Obra | m² | 6 | Acimper | 2022-08-11
01.01.3003 | Conjunto Interno IMAB ODIN INT/40 ZC ROS CANTO REDONDO | unid | 89.5 | Imab | 2022-07-17
01.01.3004 | Conjunto Interno IMAB ODIN WC/40 ZC ROS CANTO REDONDO | unid | 89.5 | Imab | 2022-07-17
01.01.3005 | Conjunto Externo IMAB ODIN EXT/40 ZC ROS CANTO REDONDO | unid | 94.5 | Imab | 2024-01-13
01.01.3006 | Dobradiça Tamanho 2 ½ X 3. Canto Redondo | unid | 9 | La Fonte | 2024-01-13
01.01.3007 | Corrimão + gradil em Ferro Escada Enclausurada - Material e Mão de Obra | m | 615.57 | Meet +INCC | 2022-07-17
01.01.3008 | Encargos Socias - 85,98% | vb | 1 | Rasa | 2022-07-17
01.01.3009 | Montagem Pré - Laje | m² | 117 | Estimado
01.01.3010 | Consultoria de Planejamento e Orçamento da Obra | mês | 2200 | FG Plan | 2024-06-05
01.01.3011 | PM1A - PORTA LISA BRANCA ULTRA VIOLETA 60 X 2,07 X 3,5 - Material | unid | 638 | Almox | 2022-08-16
01.01.3012 | PM02 - PORTA LISA BRANCA ULTRA VIOLETA 70 X 2,10 X 3,5 - Material | unid | 638 | Almox | 2022-08-16
01.01.3013 | PM03 - PORTA LISA BRANCA ULTRA VIOLETA 80 X 2,09 X 3,5 - Material | unid | 638 | Almox | 2022-08-16
01.01.3014 | PM03A - PORTA LISA BRANCA ULTRA VIOLETA 80 X 2,07 X 3,5 - Material | unid | 638 | Almox | 2022-08-16
01.01.3015 | PM04 - PORTA LISA SOLIDA BRANCA ULTRA VIOLETA 90 X 2,10 X 3,5 - Material | unid | 698 | Almox | 2022-08-16
01.01.3016 | PM05 - PORTA LISA BRANCA ULTRA VIOLETA 1,03 X 2,09 X 3,5 - Material | unid | 950 | Almox | 2022-08-16
01.01.3017 | PM06 - PORTA LISA BRANCA ULTRA VIOLETA 1,07 X 2,09 X 3,5 - Material | unid | 950 | Almox | 2022-08-16
01.01.3018 | PM07 - PORTA LISA BRANCA ULTRA VIOLETA 1,13 X 2,09 X 3,5 - Material | unid | 950 | Almox | 2022-08-16
01.01.3019 | Frete Portas | vb | 2500 | Almox | 2022-08-16
01.01.3020 | Kit Porta Pronta 1 Folha - Mão de Obra | unid | 120 | Almox | 2022-08-18
01.01.3021 | JA1 - 2 Folhas de Correr Anodizado Preto + Vidro 1,4x1,12 | unid | 1132.89 | Alufer | 2024-06-07
01.01.3022 | JA2 - 2 Folhas de Correr + Bandeira Inferior Fixo Anodizado Preto + Vidro 1,3x1,45 | unid | 3692 | Alufer | 2024-06-07
01.01.3023 | JA3 - 4 Folhas Fixas Anodizado Preto + Vidro 4,25x1,12 | unid | 3282 | Alufer | 2024-06-07
01.01.3024 | JA4 - 4 Folhas Fixas Anodizado Preto + Vidro 3,77x1,12 | unid | 3345.52 | Alufer | 2024-06-07
01.01.3025 | JA5 - Báscula Anodizado Preto + Veneziana 1,2x0,45 | unid | 895.57 | Alufer | 2024-06-07
01.01.3026 | PA1 - 2 Folhas de Correr Anodizado Preto + Vidro 1,9x2,22 | unid | 2503 | Alufer | 2024-06-07
01.01.3027 | PA2 - 1 Folha Abrir Anodizado Preto + Veneziana 0,8x2,1 | unid | 3065.86 | Alufer | 2024-06-07
01.01.3028 | PA3 - 1 Folha Abrir Anodizado Preto + Vidro 0,8x2,1 | unid | 1596 | Alufer | 2024-06-07
01.01.3029 | PA4 - 2 Folhas Abrir Anodizado Preto + Vidro 2,7x2,22 | unid | 1649 | Alufer | 2024-06-07
01.01.3030 | PA5 - 1 Folha Abrir + 3 Folhas Fixas Bandeira Fixa Anodizado Preto + Vidro 3,62x2,22 | unid | 5713 | Alufer | 2024-06-07
01.01.3031 | PA6a - 2 Folhas Abrir Anodizado Preto + Veneziana 1x1,47 | unid | 1510 | Alufer | 2024-06-07
01.01.3032 | PA6b - 2 Folhas Abrir Anodizado Preto + Veneziana 1,4x2,1 | unid | 2954 | Alufer | 2024-06-07
01.01.3033 | PA7 - 2 Folhas Abrir Anodizado Preto + Veneziana 1,4x2 | unid | 2774 | Alufer | 2024-06-07
01.01.3034 | PA8 - 2 Folhas Abrir + 3 Folhas Fixas Anodizado Preto + Vidro Temperado 6,26x2,1 | unid | 13936 | Alufer | 2024-06-07
01.01.3035 | PA9 - 1Folha Abrir + 4 Folhas Fixas Anodizado Preto + Vidro 5,8x2,22 | unid | 12130 | Alufer | 2024-06-07
01.01.3036 | PA10 - 2 Folhas Abrir Anodizado Preto + Veneziana 2,95x2,5 | unid | 7320 | Alufer | 2024-06-07
01.01.3037 | PA11 - 2 Folhas Abrir Anodizado Preto + Veneziana 1,01x2 | unid | 2063.5 | Alufer | 2024-06-07
01.01.3038 | PA12 - 2 Folhas Abrir Anodizado Preto + Veneziana 1,11x2 | unid | 2256.5 | Alufer | 2024-06-07
01.01.3039 | PA13 - 2 Folhas Abrir Anodizado Preto + Veneziana 1,2x2,1 | unid | 2590 | Alufer | 2024-06-07
01.01.3040 | Instalações Elétricas | vb | 1020000 | Projinst | 2024-06-07
01.01.3041 | Instalações de Infra Especiais | vb | 280000 | Projinst | 2024-06-07
01.01.3042 | Instalações Hidráulicas | vb | 770000 | Projinst | 2024-06-07
01.01.3043 | Instalações de Esgoto e Água Pluviais | vb | 710000 | Projinst | 2024-06-07
01.01.3044 | Instalações de Gás | vb | 290000 | Projinst | 2024-06-07
01.01.3045 | Gerador automático carenado silenciado 40 KVA –220/127V | unid | 115000 | MWM | 2024-11-06
01.01.3046 | Sistema de Aquecimento Central | vb | 1 | Estimado
01.01.3047 | Instalações de Combate a Incêndio | vb | 73900 | Projinst
01.01.3048 | Manual do Proprietário | vb | 1
01.01.3049 | Despesas com Vizinhos | vb | 40000 | Estimado | 2024-06-06
01.01.3050 | Banheiro Químico | mês | 1050 | Moisés, planilha
01.01.3051 | Montagem Guincho 500 kgs | mês | 850
01.01.3052 | Horas Extras | vb | 1
01.01.3053 | Seguro de Vida | vb | 1
01.01.3054 | Luminária retangular plafon de sobrepor com luz de led 120x15cm + sensor de presença | unid | 820.55 | Reka | 2022-08-15
01.01.3055 | Plafon de sobrepor redondo com difusor em acrílico - cor Preta - Cod. RK.02128 | unid | 418.32 | Reka | 2022-08-15
01.01.3056 | Luminária de emergência de teto com ponto elétrico embutido | unid | 17 | Composer | 2022-04-06
01.01.3057 | Fita de led 4,15m - iluminação lateral na sanca | unid | 207.5 | Composer | 2022-04-06
01.01.3058 | Spot redondo de embutir com lâmpada de led + sensor de presença | unid | 112.53 | Reka | 2022-08-15
01.01.3059 | Fita de led 4,20m - iluminação lateral na sanca | unid | 210 | Composer | 2022-04-06
01.01.3060 | Luminária de emergência de parede + tomada alta | unid | 17 | Composer | 2022-04-06
01.01.3061 | Arandela tartaruga branca com lâmpada de led | unid | 32.53 | Composer | 2022-04-06
01.01.3062 | Fita de led 7,50m | unid | 375 | Composer | 2022-04-06
01.01.3063 | Tratamento de Ralo - Epoxi | vb | 1 | Acimper | 2022-08-11
01.01.3064 | Preparo de Superfície | m² | 30 | Acimper | 2022-08-11
01.01.3065 | Revestimento Impermeável - Resina Termoplástica + Proteção Anti-Corrosiva do Teto | m² | 89 | Acimper | 2022-08-11
01.01.3066 | Forro em ACM - Material e Mão de Obra | m² | 953.3333 | LS Lira | 2022-08-18
01.01.3067 | Forro em Lambri de Madeira Peroba Mica | m² | 913.83 | Parquet Nobre | 2023-09-27
01.01.3068 | Revestimento Acústico em Forrovid | m² | 198 | Skalla
01.01.3069 | Revestimento Porcelanato Portobello, Cetim Bianco Retificado, 30 x 60 cm - Cod. 26110E - Material | m² | 68.23 | Portobello | 2022-08-12
01.01.3070 | Revestimento Porcelanato Portobello, Gap White BR Retificado, 30 x 60 cm - Cod. 202220E - Material | m² | 74.71 | Portobello | 2022-08-12
01.01.3071 | Revestimento Porcelanato Portobello, ST Martin Polido Retificado, 90 x 90 cm - Cod. 28927E - Material | m² | 89.56 | Portobello | 2022-08-12
01.01.3072 | Revestimento Porcelanato Portobello, Simplesmente Branco Natural, 90 x 90 cm - Cod. 99522E - Material | m² | 229.98 | Portobello | 2022-08-12
01.01.3073 | Porcelanato Portobello, ST Martin Natural Retificado, 90 x 90 cm - Cod. 28928E - Material | m² | 96.59 | Portobello | 2022-08-12
01.01.3074 | Porcelanato Portobello, Bianco Covelano Natural Retificado, 90 x 90 cm - Cod. 24486E - Material | m² | 96.54 | Portobello | 2022-08-12
01.01.3075 | Porcelanato Portobello, Nord RIS Externo Retificado, 90 x 90 cm - Cod. 27027E - Material | m² | 90.14 | Portobello | 2022-08-12
01.01.3076 | Rodapé Santa Luzia 451 - 2400 x 70 x 13 mm - Material | m | 20.74 | Santa Luiza | 2023-09-14
01.01.3077 | Rodapé Santa Luzia - Mão de Obra | m | 14.1 | Santa Luiza | 2023-09-14
01.01.3078 | Bancada em L Cozinha C=3,30m em Granito Preto São Grabriel - Material | unid | 2420.55 | Marmoraria Espírito Santo | 2022-08-12
01.01.3079 | Bancada Cozinha C=2,32m em Granito Preto São Grabriel - Material | unid | 2079 | Marmoraria Espírito Santo | 2022-08-12
01.01.3080 | Bancada Cozinha C=2,20m em Granito Preto São Grabriel - Material | unid | 1960.2 | Marmoraria Espírito Santo | 2022-08-12
01.01.3081 | Bancada Cozinha C=1,80m em Granito Preto São Grabriel - Material | unid | 1603.8 | Marmoraria Espírito Santo | 2022-08-24
01.01.3082 | Bancada em L Cozinha C=3,90m em Granito Preto São Grabriel - Material | unid | 3059.1 | Marmoraria Espírito Santo | 2022-08-18
01.01.3083 | Bancada Lavatório 0,90x0,50 em Marmore Branco Siena - Material | unid | 576.45 | Marmoraria Espírito Santo | 2022-08-24
01.01.3084 | Bancada Lavatório - Mão de Obra | unid | 250 | ArqRio | 2022-08-18
01.01.3085 | Escada em granito Branco Siena - Material | m² | 314.5 | Marmoraria Espírito Santo | 2022-08-24
01.01.3086 | Escada em granito Branco Siena - Mão de Obra | m² | 160 | Dimitri | 2022-08-18
01.01.3087 | Piso Elevador em granito Branco Siena - Material | m² | 314.5 | Marmoraria Espírito Santo | 2022-08-24
01.01.3088 | Piso Elevador em granito - Mão de Obra | m² | 160 | Dimitri | 2022-08-18
01.01.3089 | Soleira em Marmore Cinza Corumbá - Material | m | 46.89 | Marmoraria Espírito Santo | 2022-08-23
01.01.3090 | Pintura Acrílica Externa na cor Branca | m² | 165.0485 | Exata | 2022-08-18
01.01.3091 | Louças | vb | 1
01.01.3092 | Metais | vb | 1
01.01.3093 | Placa Cimentícia 8mm com insert metálico | m2 | 265 | Brasilit
01.01.3094 | Fechadura Auxiliar 2422 COM ROSETA | unid | 72.5 | Imab | 2022-08-15
01.01.3095 | Fecho de Embutir 1011/20 CM FCR | unid | 49.5 | Imab | 2022-08-15
01.01.3096 | Cuba Apoio Rd2-(0)320X130 Wh - 00970726 | unid | 294.95 | Docol | 2022-08-15
01.01.3097 | Acab Db 3/4" Invicta Cr - 00723106 | unid | 40 | Docol | 2022-08-15
01.01.3098 | Mist Mono Lav Mesa Lift Cr - 00795906 | unid | 348.2 | Docol | 2022-08-15
01.01.3099 | Sifao Para Lavatorio 7/8" Cr - 00660806 | unid | 102.41 | Docol | 2022-08-16
01.01.3100 | Tor 1158 Longa Cr - 00534606 | unid | 106.71 | Docol | 2022-08-17
01.01.3101 | Mist Mono Coz Mangiare Cr - 00506306 | unid | 2142.75 | Docol | 2022-08-18
01.01.3102 | Sifao Para Cozinha 1.1/2 Cr - 00661006 | unid | 115.02 | Docol | 2022-08-19
01.01.3103 | Tor Esfera P/ Maquina De Lavar Cr - 00784006 | unid | 44.01 | Docol | 2022-08-20
01.01.3104 | Chuveiro Eden (0)150 Cr - 00985706 | unid | 154.87 | Docol | 2022-08-21
01.01.3105 | Ducha Hi Reg Der Mix&Match Cr - 00931606 | unid | 1156.86 | Docol | 2022-08-22
01.01.3106 | Tor Lav Me Ba Lift Cr - 00872006 | unid | 357.19 | Docol | 2022-08-23
01.01.3107 | Chuveiro Docolheaven Q200 Graf Esc - 00888270 | unid | 2268.17 | Docol | 2022-08-24
01.01.3108 | Tor 1130 Jardim Cr - 00534406 | unid | 86.4 | Docol | 2022-08-25
01.01.3109 | Acab Mono Chu Dh (De) Edge Graf Esc - 01003270 | unid | 690.94 | Docol | 2022-08-26
01.01.3110 | Tanque Encaixe Aco Inox 50X40 Ac | unid | 380.633 | Tramontina | 2021-10-14
01.01.3111 | Cuba Retang Aco Inox Maxi 50X40 Ac | unid | 421.971 | Tramontina | 2021-10-14
01.01.3112 | Instalação de Gerador e Acessórios | vb | 15000 | Estimado
01.01.3113 | Instalação de Fechadura Biométrica | unid | 60 | Estimado | 2021-10-14
01.01.3114 | Recolhimento suplementar de ISS - m²/ATC | m² | 18.548 | Estimado
01.01.3115 | Revisão das esquadrias de ferro existente - casa | vb | 1 | Estimado
01.01.3116 | Pintura Oleo sobre Escada Marinheiro - Material e Mão de Obra | unid | 800 | Estimado | 2021-10-14
01.01.3117 | Mão Francesa para bancada | unid | 45 | Estimado
01.01.3118 | Parafuso com bucha N10 | unid | 8 | Estimado
01.01.3119 | Silicone Branco | bis | 37 | Estimado
01.01.3120 | Viga Metálica para Elevador | vb | 8000 | Estimado
01.01.3121 | Isolamento Térmico com Poliestireno Extrudado | m² | 50.4 | Base Externa
01.01.3122 | Tratamento do poço do elevador | vb | 1 | Meet
01.01.3123 | Locação Minicarregadeira | hr | 120 | Transmater | 2023-09-14
01.01.3124 | Frete de equipamentos | unid | 1300 | Transmater | 2023-09-14
01.01.3125 | Impermeabilização com argamassa polimérica, consumo3kg/m2 - Material e Mão de Obra | m² | 90 | Acimper
01.01.3126 | Infra para Ar Condicionado + Equipamentos da Área Comum | vb | 42233.79 | Acimper
01.01.3127 | Execução de Prancheamento | m² | 160
01.01.3128 | EA1 - Alçapão Anodizado Preto 1x1 | unid | 1100 | Alufer
01.01.3129 | GC1 - Guarda Corpo Barrinha/vidro Anodizado Preto 7,54x1,1 | unid | 7879.29 | Alufer
01.01.3130 | GC2 - Guarda Corpo Barrinha/vidro Anodizado Preto 7,54x1,1 | unid | 7879.29 | Alufer
01.01.3131 | GC3 - Guarda Corpo Barrinha Anodizado Preto 1,35x1,1 | unid | 1410.75 | Alufer
01.01.3132 | GC4 - Guarda Corpo Vidro Anodizado Preto 3,9x1,1 | unid | 4075.5 | Alufer
01.01.3133 | GC5 - Guarda Corpo Barrinha Anodizado Preto 3,1x1,1 | unid | 3239.5 | Alufer
01.01.3134 | GC6 - Guarda Corpo Barrinha Anodizado Preto 3,1x1,1 | unid | 3239.5 | Alufer
01.01.3135 | GC7 - Guarda Corpo Vidro Anodizado Preto 5,15x1,1 | unid | 5381.83 | Alufer
01.01.3136 | GC8 - Guarda Corpo Vidro Anodizado Preto 5,15x1,1 | unid | 5381.83 | Alufer
01.01.3137 | GR1 - Guarda Corpo 1 Folha Abrir + Barrinha Anodizado Preto 1,85x1,2 | unid | 2109 | Alufer
01.01.3138 | Esquadria de Alumínio | vb | 1441823.949
01.01.3139 | PM06 - Kit Porta Pronta Lisa 2 folhas semi-oca 1,50 x 2,07 - Material | unid | 1126.34
01.01.3140 | PM07 - Kit Porta Pronta Lisa 3 folas semi-oca 2,45 x 2,07 - Material | unid | 1357.26
01.01.3141 | Kit Porta Pronta 2 Folha - Mão de Obra | unid | 189
01.01.3142 | Kit Porta Pronta 3 Folha - Mão de Obra | unid | 246
01.01.3143 | Licença CET-RIO | vb | 1
01.01.3144 | Pranchão de madeira emperelhada 25x5 cm | m | 60.9
01.01.3145 | Demolição - Casa | vb | 1
01.01.3146 | Escada Provisória Metálica | vb | 1
01.01.3147 | Porta existente - restauro | unid | 1300
01.01.3148 | Piso Existente Retirada - Taco | vb | 1
01.01.3149 | Piso Existente a ser Restaurado - Polimento Pedra | vb | 1
01.01.3150 | Nivelador de piso - Clips | unid | 0.25
01.01.3151 | Nivelador de piso - Cunha | unid | 0.49
01.01.3152 | Forro em drywall faixa - Material e Mão de Obra | m | 50
01.01.3153 | Vigas e pilaretes | m | 32
01.01.3154 | Cantoneira de alumínio cor branca | m | 47.5
01.01.3155 | Chapa OSB 10mm | pc | 124
01.01.3156 | Descupinização para entrega | vb | 1
01.01.3157 | Transporte | VB | 1
01.01.3158 | Rodapé Porcelanato Karts Off White Nat Ret 7x90cm Cod. 25111E - Portobello | m | 19.3984
01.01.3159 | Rodapé Ladrilho Hidráulico 10x20cm Cor 05 - Ladrilhos Petrópolis | m | 6.4
01.01.3160 | Piso Mármores - mat | m² | 2000
01.01.3161 | Piso Mármores - mo | m² | 150
01.01.3162 | Manta Acústica 10mm - Isolamento PEBD | m² | 17.1
01.01.3163 | Cerâmica Cetim Bianco 30x60cm Cod. 204315E - Portobello | m² | 49.25
01.01.3164 | Cerâmica Botanique Camellia 20x30cm Cod. 204315E - Portobello | m² | 39.59
01.01.3165 | Cerâmica Liverpool Matt White 07x24 Cod. 26027E - Portobello | m² | 105.88
01.01.3166 | Textura Terracor Velvet | m² | 170
01.01.3167 | Textura Terracor Predial 200 | m² | 75
01.01.3168 | Beluni New Black 422 Tuya Smart | unid | 790 | Beluni
01.01.3169 | Porcelanato Violin BE 9,82X40,0 Nat Bold Variação De Cor 70% BE/ 30% BW | m² | 220.4
01.01.3170 | Ladrilho Hidráulico 14X07 Ladrilar | m² | 399
01.01.3171 | Ladrilho Hidráulico 20X20 Ladrilar | m² | 200.27
01.01.3172 | Porcelanato Bianco Covelano 60x60cm Cod. 24486E - Portobello | m² | 77.55
01.01.3173 | Porcelanato Portobello MS. Barcelona Antracita 60X120 | m² | 97.73
01.01.3174 | Licença Tapume | vb | 1
01.01.3175 | Licença Água e Esgoto | vb | 1
01.01.3176 | Engenheiro de produção - Part time - Pré Obra | mês | 4666.6667
01.01.3177 | Recuperação Estrutural | vb | 20000
01.01.3178 | Concreto Usinado 45 Mpa, fator AC 0,45 | m³ | 725 | Supermix
01.01.3179 | Reforço Estrutural Alvenaria (Incluso escoramento) | vb | 1
01.01.3180 | Piso Existente Recolocação - Taco | vb | 1
01.01.3181 | Elementos Decorativos da Fachada | m | 300
01.01.3182 | Reforço de fundação - Casa | vb | 1
01.01.3183 | Guarda corpo das varandas - Prédio anexo | andar | 27000
01.01.3184 | Vidro Laminado Escada - Casa | m² | 1761.3636
01.01.3185 | Carpinteiro - Temporário | mês | 6891.85
01.01.3186 | Servente - Temporário | mês | 5386.7
01.01.3187 | Execução de estaca hélice contínua 80 cm | m | 125
01.01.3188 | Espaçador tipo Rolete | unid | 0.3
01.01.3189 | Cerâmica Neutra Clássico branco mate 30x60 ret | m² | 51.36 | Portobello
01.01.3190 | Porcelanato Bloomy Off white nat 120x60 ret, Portobello | m² | 84.53 | Portobello
01.01.3191 | Pastilha Atlhas Nereu 10X10 OMD14878 Branco | m² | 138.66 | Arqplace
01.01.3192 | Porcelanato Hangar Toronto nat 60x60 bold – Portobello | m² | 63.54 | Portobello
01.01.3193 | Porcelanato Portobello Ipanema Posto 10 Nat. Ret. 90x90 | m² | 108.5 | Portobello
01.01.3194 | Porcelanato Portobello Ipanema Posto 10 Nat. Ret. 120x120 | m² | 137.71 | Portobello
01.01.3195 | Porcelanato Portobello Ipanema Posto 10 Ext. Ret. 120x120 | m² | 137.71 | Portobello
01.01.3196 | Porcelanato Avantgarde Clair Portobello 20x120cm | m² | 82.21 | Portobello
01.01.3197 | Porcelanato Bloomy Off white nat 120x60 ret, Portobello | m² | 85 | Portobello
01.01.3198 | Porcelanato Bloomy Off White nat 90x90 Ret, Portobello | m² | 88.97 | Portobello
01.01.3199 | Rodapé Santa Luzia102 - 2400 x 100 x 13 mm - Material | m | 29.23
01.01.3200 | Rodapé Inverso Santa Luzia Neo alumínio 30x3000 branco - Material | m | 39.26
01.01.3201 | Rodapé Porcelanato Portobello Ipanema Posto 10 Ext. Ret. 10x120 | m | 18.0275
01.01.3202 | Rodapé Porcelanato Bloomy Off White nat 10x90 Ret, Portobello | m | 9.0082
01.01.3203 | Porcelanato Portobello Mineral Off White NAT | m² | 174.23 | Portobello
01.01.3204 | Porcelanato Portobello Oh! Take Cliff NAT | m² | 103.67 | Portobello
01.01.3205 | Revestimento de Porcelanto Externo - Mão de Obra | m² | 110 | ArqRio
01.01.3206 | Duplicador de Vaga | unid | 51560.12
01.01.3207 | Consultoria Fiscal | mês | 3500 | Vallide | 2024-04-01
01.01.3208 | Recarga de Extintores | unid | 75
01.01.3209 | Operador de Cremalheira | mês | 2662
01.01.3210 | Controle de acesso ao canteiro | unid | 22.54
01.01.3211 | Mobilização do sistema de rebaixamento | vb | 1 | Daltécnica | 2024-05-15
01.01.3212 | Instalação do sistema de rebaixamento | vb | 1 | Daltécnica | 2024-05-15
01.01.3213 | Locação mensal do sistema de rebaixamento - 50 ponteiras ligadas à 01 conjunto de bombas | mês | 21000 | Daltécnica | 2024-05-15
01.01.3214 | Desmobilização do sistema de rebaixamento | vb | 1 | Daltécnica | 2024-05-15
01.01.3215 | Apiacoamento e limpeza manual da superfície das estacas | m² | 240 | Soloteste | 2024-03-14
01.01.3216 | Execução dos serviços de acabamento do revestimento + instalação dos grampos de fixação e da tela eletrosoldada | m² | 420 | Soloteste | 2024-03-14
01.01.3217 | Revestimento em MDF em Carvalho Mel | vb | 1 | KML | 2024-11-19
01.01.3218 | Pintura texturizada rolada tipo Emalux, na cor gelo | m² | 21.9
01.01.3219 | Pintura cinza em concreto liso acabado - nova cor piso | m² | 18.1
01.01.3220 | Revestimento PROTÉCNICA Mr Skin Stone cor Linho | m² | 89.9
01.01.3221 | Textura TERRACOR linha predial branco | m² | 84
01.01.3222 | Textura Ibratin Cristallini de granulometria média na cor Branca com aplicação de Hidrofugante | m² | 49.9
01.01.3223 | Revestimento em textura Mr. Limebeton Linho | m² | 89.9
01.01.3224 | Pintura epóxi esmalte SUVINIL multissuperfícies acetinada cor cinza claro com faixas cor bronze | m² | 190
01.01.3225 | Fulget Na Cor "Branca" | m² | 255 | Exata | 2024-11-21
01.01.3226 | Guarda corpo + Corrimão em Ferro Escada Enclausurada - Material e Mão de Obra | m | 691.1
01.01.3227 | Visitas de abrir 1 folha (Reservatórios) | unid | 800
01.01.3228 | Grelha fixa | unid | 1500
01.01.3229 | Porta com chapa expandida 4,79 x 2,10 | unid | 15000
01.01.3230 | Porta com chapa expandida 1.94 x 2,10 | unid | 6350
01.01.3231 | Chapa perfurada em ALUMÍNIO redondo 49, da Permetal, com pintura na cor Cinza Antracite | m² | 927
01.01.3232 | Pergolado em estrutura metálica - Cobertura | kg | 38.24
01.01.3233 | Portão de acesso metálico HS Metal Design perfurado - Não inclui pintura artística | vb | 37257
01.01.3234 | Porta De Abrir Maciça 0,60X2,10 - Pintura Branca | unid | 1325.78 | Nacional Madeiras | 2024-04-24
01.01.3235 | Porta De Abrir Maciça 0,80X2,10 - Pintura Branca | unid | 1325.78 | Nacional Madeiras | 2024-04-24
01.01.3236 | Porta De Abrir Maciça 0,70X2,10 - Pintura Branca | unid | 1325.78 | Nacional Madeiras | 2024-04-24
01.01.3237 | Porta De Abrir Maciça 0,80X2,10 Com 3,5Cm De Espessura E Aduelas Com Vedação | unid | 1028.13
01.01.3238 | Porta De Abrir Maciça 0,80X2,10 Com 3,5Cm De Espessura E Aduelas Com Vedação - Pintura Branca | unid | 1525.78 | Nacional Madeiras | 2024-04-24
01.01.3239 | Porta De Abrir Semi-Oca 0,90X2,10 Com 3,5Cm De Espessura E Aduelas com Vedação - Pintura Branca | unid | 725.78 | Nacional Madeiras | 2024-04-24
01.01.3240 | Porta Abrir 1 Folha 0,90X2,10 - Pintura Branca | unid | 1202.15 | Nacional Madeiras | 2024-04-24
01.01.3241 | Porta Abrir 1 Folha com Visor 0,45X0,70 - Pintura Branca | unid | 311.0486 | Nacional Madeiras | 2024-04-24
01.01.3242 | Porta De Abrir Semi-Oca 0,60X2,07 - Pintura Branca | unid | 725.78 | Nacional Madeiras | 2024-04-24
01.01.3243 | Cabeamento e Equipamentos de Especiais - Interfone/CFTV/Antena/Wifi | vb | 1
01.01.3244 | Placa em EPS 1,00x1,00x0,02 | m2 | 13.8
01.01.3245 | Piso Cimentado Escada degrau e espelho - Mão de Obra | pav | 1900
01.01.3246 | Forro em drywall - Material e Mão de Obra | m² | 89
01.01.3247 | Imposto de emissão de NF | vb | 1
01.01.3248 | Vermifloc Acústico - 40lt | sc | 46.9
01.01.3249 | Caixa d' água 3.000L | unid | 1900
01.01.3250 | Porcelanato Portobello MS. Barcelona Cristal Natural 90X90 | m² | 103.67 | Portobello | 2024-06-10
01.01.3251 | Cerâmica Portobello Cetim Bianco Mate 30X90 | m² | 90.95 | Portobello | 2024-06-10
01.01.3252 | Porcelanato Portobello Mineral Off White Natural 90X90 | m² | 150.44 | Portobello | 2024-06-10
01.01.3253 | Porcelanato Portobello Mineral Off White Natural 60X60 | m² | 149.49 | Portobello | 2024-06-10
01.01.3254 | Cerâmica Portobello Cetim Bianco Mate 30X60 | m² | 50.23 | Portobello | 2024-06-10
01.01.3255 | Porcelanato Portobello Pierre Belle Creme 120x120 NAT RET | m² | 129.14 | Portobello | 2024-06-10
01.01.3256 | Porcelanato Portobello Karst Off White 90x90 EXT RET | m² | 202.32 | Portobello | 2024-06-10
01.01.3257 | Porcelanato Portobello Karst Off White 90x90 NAT RET | m² | 202.32 | Portobello | 2024-06-10
01.01.3258 | Porcelanato Portobello Bleu de Savoie 120x120 NAT RET | m² | 137.71 | Portobello | 2024-06-10
01.01.3259 | Porcelanato Portobello Midnight Groove 30x90 NAT RET | m² | 123.08 | Portobello | 2024-06-10
01.01.3260 | Porcelanato Portobello Sunset Honolulu 14,5x14,5 EXT RET | m² | 76.33 | Portobello | 2024-06-10
01.01.3261 | Rodapé Porcelanato Portobello Mineral Off White Natural 10X60 | m | 26.9082 | Portobello | 2024-06-10
01.01.3262 | Revestimento Portobello Araucaria Clara 20X120cm | m² | 88.79 | Portobello | 2024-06-10
01.01.3263 | Rodapé em ardósia 10x40 | m | 4.464 | Global Pedras | 2024-06-10
01.01.3264 | PA6 - 4 Folhas Abrir Anodizado Preto + Veneziana 3,67x2,3 | unid | 7783 | Alufer
01.01.3265
01.01.3266
01.01.3267
01.01.3268
01.01.3269
01.01.3270
01.01.3271
01.01.3272
01.01.3273
01.01.3274
01.01.3275
01.01.3276
01.01.3277
01.01.3278
01.01.3279
01.01.3280
01.01.3281
01.01.3282 | Bancada Cozinha 2,50x0,60 em Marmore Branco Siena - Material | unid | 1921.5 | Marmoraria Espírito Santo - Preço m2
01.01.3283 | Bancada Cozinha 1,50x0,60 em Granito Verde Ubatuba - Material | unid | 540 | Marmoraria Espírito Santo - Preço m2
01.01.3284 | Bancada Cozinha 2,25x0,70 em Marmore Branco Prime - Material | unid | 2175.075 | Marmoraria Espírito Santo - Preço m2
01.01.3285 | Bancada Cozinha 2,80x0,65 em Marmore Branco Prime - Material | unid | 2513.42 | Marmoraria Espírito Santo - Preço m2
01.01.3286 | Bancada Varanda 1,00x0,25 em Granito Verde Ubatuba - Material | unid | 415 | Marmoraria Espírito Santo - Preço m2
01.01.3287 | Bancada Cozinha 2,00x0,65 em Marmore Branco Prime - Material | unid | 1795.3 | Marmoraria Espírito Santo - Preço m2
01.01.3288 | Bancada Cozinha em L 2,87x0,60 em Marmore Branco Siena - Material | unid | 2205.882 | Marmoraria Espírito Santo - Preço m2
01.01.3289 | Bancada Lavatório 0,65x0,45 em Granito Branco Dallas - Material | unid | 225 | Marmoraria Espírito Santo - Preço m2
01.01.3290 | Bancada Lavatório 1,16x0,50 em Marmore Branco Prime - Material | unid | 626.98 | Marmoraria Espírito Santo - Preço m2
01.01.3291 | Bancada Lavatório 0,80x0,50 em Marmore Branco Prime - Material | unid | 432.4 | Marmoraria Espírito Santo - Preço m2
01.01.3292 | Bancada Lavatório 1,23x0,50 em Marmore Branco Prime - Material | unid | 664.815 | Marmoraria Espírito Santo - Preço m2
01.01.3293 | Bancada Cozinha C=3,77m em Granito Preto São Grabriel - Material | unid | 4478.76 | Marmoraria Espírito Santo - Preço m2
01.01.3294 | Tampo Cozinha 2,80x0,80 em Granito Preto São Grabriel - Material | unid | 3326.4 | Marmoraria Espírito Santo - Preço m2
01.01.3295 | Bancada Cozinha C=1,93m em Marmore Branco Siena - Material | unid | 1483.398 | Marmoraria Espírito Santo - Preço m2
01.01.3296 | Ancoragem Ativa/Passiva MAC-1ASC ⌀ 15,2mm | conj | 31 | Mac Sistema Brasileiro de Protensão | 2024-06-06
01.01.3297 | Aço CP Engraxada ⌀ 15,2mm | kg |  |  | 2024-06-06
01.01.3298 | Fretagem CA-50 10mm | kg | 5.8898 | ArcelorMittal | 2024-04-24
01.01.3299 | Montagem de aço de Fretagem | kg | 3.5 | Eka Formas | 2024-06-06
01.01.3300 | Serviço de protenção | vb | 40452 | Mac Sistema Brasileiro de Protensão | 2024-06-06
01.01.3301 | Operador De Cremalheira | mês | 7292 | Locsolo + 2 sábados HE | 2024-05-28
01.01.3302 | Cremalheira - Manutenção preventiva | mês | 1000 | Locsolo | 2024-05-28
01.01.3303 | Cremalheira - Ascensão por Pavimento | unid | 1000 | Locsolo | 2024-05-28
01.01.3304 | Cremalheira - Projeto Executivo com ART | vb | 1 | Locsolo | 2024-05-28
01.01.3305 | Cremalheira - PPRA + PCMSO | vb | 1 | Locsolo | 2024-05-28
01.01.3306 | Massa Texturizada Ibratin Cor Cinza Claro | m² | 110 | Exata | 2024-05-14
01.01.3307 | Argamassa Super Formatos e Pedras Especiais - Cinza 20kg | sc | 47.84 | Ceramfix | 2024-05-14
01.01.3308 | Rejunte Porcelanato e Pedras - Cinza 1kg | sc | 23.9 | Ceramfix | 2024-05-14
01.01.3309 | Raimondi Rai Cut | unid | 2458.8 | Ceramfix | 2024-05-14
01.01.3310 | Disco Diamantado Cortes Precisos CFX Rai-Cut | unid | 43.6 | Ceramfix | 2024-05-14
01.01.3311 | Grancho de Segurança para Fixação CFX Rai-Cut 8mm | cx | 1561.194 | Ceramfix | 2024-05-14
01.01.3312 | Pintura em verniz sobre forro de madeira | m² | 148.45 | Parquet Nobre | 2024-06-10
01.01.3313 | Pintura Acrílica Suvinil, na cor Branca, acabamento Fosco | m² | 28.15 | Cores Rio | 2024-06-10
01.01.3314 | Pintura acrílica fosca Ibratin na cor Buenos Aires mínimo | m² | 30.72 | Cores Rio | 2024-06-10
01.01.3315 | Perfil Tubular 4" X 8" em Alumínio para Pintura Eletrostática | m | 350 | A6M | 2024-06-10
01.01.3316 | Soleira em Quartzito Olympus Levigado - Material | m | 114.646 | Estimado | 2024-06-10
01.01.3317 | Recomposição de meio fio - MAT E MO | m | 285 | Estimado | 2024-06-10
01.01.3318 | EDCR - Esquadrias Decoração - EXCLUSO | unid
01.01.3319 | GDCR - Gradil Decoração - EXCLUSO | unid
01.01.3320 | Revestimento de Porcelanto Externo com Fixação Mecânica - Mão de Obra | m² | 180 | ArqRio | 2024-06-10
01.01.3321 | Execução de estaca broca 25 cm | m | 160
01.01.3322 | Consultoria de Instalações | vb | 1
01.01.3323 | Montagem de parede Dupla de Drywall ST - Mat+MO | m² | 280
01.01.3324 | Concreto Usinado 60 Mpa, fator AC 0,45 | m³ | 770 | Supermix
01.01.3325 | Barlavento Gris 14,5X14,5Cm Bold Ext, Portobello | m² | 84.27
01.01.3326 | D - PAREDE SIMPLES ÁREA SECA - 95/70/600/MS/2ST12,5mm/BR | m² | 336.2
01.01.3327 | D2 - PAREDE SIMPLES ÁREA SECA X ÁREA MOLHADA 95/70/400/MS/1ST12,5mm + 1RU12,5mm/BR | m² | 216.37
01.01.3328 | D3 - PAREDE SIMPLES ÁREA SECA X ÁREA MOLHADA 103/90/400/MS/1ST12,5mm + 1RU 12,5mm/BR | m² | 126.19
01.01.3329 | D5 - PAREDE SIMPLES ÁREA SECA X ÁREA MOLHADA 103/90/600/MS/2SR12,5mm/BR | m² | 350.27
01.01.3330 | F2 - PAREDE SEPARATIVA EM ÁREAS SECAS 120/70/600/MS/4ST12,5mm/BR/ LÃ MINERAL OU PET | m² | 195.17
01.01.3331 | F3 - PAREDE SEPARATIVA EM ÁREAS SECAS X ÁREAS MOLHADAS 120/70/600/MS/3ST12,5mm + 1RU12,5mm/BR | m² | 181
01.01.3332 | G12 - PAREDE SEPARATIVA EM ÁREAS SECAS. 201/48/90/600/MD/4ST12,5mm/BR/LÃ MINERAL OU PET | m² | 191.3
01.01.3333 | G4 - PAREDE SEPARATIVA EM ÁREAS SECAS X ÁREAS MOLHADAS 181/48/70/400/MD/4ST12,5mm/BR/LÃ MINERAL OU PET | m² | 188.67
01.01.3334 | G5 - PAREDE SEPARATIVA EM ÁREAS SECAS X ÁREAS SECAS. 181/48/70/600/MD/4ST12,5mm/BR/LÃ MINERAL OU PET | m² | 113.32
01.01.3335 | G6 - PAREDE SEPARATIVA EM ÁREAS SECAS X ÁREAS MOLHADAS. 201/48/90/400/MD/4ST12,5mm/BR/LÃ MINERAL OU PET | m² | 130.64
01.01.3336 | G7 - PAREDE SEPARATIVA EM ÁREAS SECAS X ÁREAS SECAS 243/90/90/600/MD/5ST12,5mm/BR/LÃ MINERAL OU PET | m² | 373.06
01.01.3337 | G8 - PAREDE SEPARATIVA EM ÁREAS MOLHADAS X ÁREAS MOLHADAS 203/70/70/400/MD/3ST12,5mm + 2RU12,5mm/BR/LÃ MINERAL OU PET | m² | 365.04
01.01.3338 | G9 - PAREDE SEPARATIVA EM ÁREAS MOLHADAS X ÁREAS SECAS 203/70/70/400/MD/4ST12,5mm + 1RU12,5mm/BR/LÃ MINERAL OU PET | m² | 323.67
01.01.3339 | K2 - PAREDE PARA SHAFT ÁREA SECA 61/48/400/MS/1ST12,5mm/BR | m² | 366.3
01.01.3340 | K4 - PAREDE PARA SHAFT ÁREA MOLHADA COM CHUVEIRO 95/70/400/MS/1ST12,5mm+1RU12,5mm/BR | m² | 335.82
01.01.3341 | K6 - PAREDE PARA SHAFT ÁREA SECA. 95/70/400/MS/2ST12,5mm/BR | m² | 126.19
01.01.3342 | L - PAREDE BAIXA COZINHA X ÁREA SECA 120/90/400/MD/3ST12,5mm/BR | m² | 89.33
01.01.3343 | R - REVESTIMENTO COLADO ÁREA SECA 20mm/1ST12,5mm/BR | m² | 119.16
01.01.3344
01.01.3345
01.01.3346 | Bloco de concreto estrutural de 14x19x39 - Grandes Quantidades ( acima 1512 blocos ) | m² | 4.76
01.01.3347 | Perfil metálico Provisório W200x46,1 | kg | 13.5
01.01.3348 | Forro em drywall Decorativo - Material e Mão de Obra | m² | 130
01.01.3349
01.01.3350
01.01.3351
01.01.3352
01.01.3353
01.01.3354
01.01.3355
01.01.3356
01.01.3357
01.01.3358
01.01.3359
01.01.3360
01.01.3361
01.01.3362
01.01.3363
01.01.3364
01.01.3365
01.01.3366
01.01.3367
01.01.3368
Note on D1426: Rasa - Arthur: Estimado com base na metragem quadrado e valor da prateleira, pois a proposta da Stonetec estava com rodapé em Nano Prime.

## 04. Histograma MO
| HISTOGRAMA DE MÃO DE OBRA | [81 empty] | PRAZO (meses)
36
EQUIPE TÉCNICA E ADMINISTRATIVA DE OBRA
FUNÇÃO | MÊS 1 |  | MÊS 2 |  | MÊS 3 |  | MÊS 4 |  | MÊS 5 |  | MÊS 6 |  | MÊS 7 |  | MÊS 8 |  | MÊS 9 |  | MÊS 10 |  | MÊS 11 |  | MÊS 12 |  | MÊS 13 |  | MÊS 14 |  | MÊS 15 |  | MÊS 16 |  | MÊS 17 |  | MÊS 18 |  | MÊS 19 |  | MÊS 20 |  | MÊS 21 |  | MÊS 22 |  | MÊS 23 |  | MÊS 24 |  | MÊS 25 |  | MÊS 26 |  | MÊS 27 |  | MÊS 28 |  | MÊS 29 |  | MÊS 30 |  | MÊS 31 |  | MÊS 32 |  | MÊS 33 |  | MÊS 34 |  | MÊS 35 |  | MÊS 36 |  | MÊS 37 |  | MÊS 38 |  | MÊS 39 |  | MÊS 40 |  | Total | R$ | R$ Total
| Qtd | HE | Qtd | HE | Qtd | HE | Qtd | HE | Qtd | HE | Qtd | HE | Qtd | HE | Qtd | HE | Qtd | HE | Qtd | HE | Qtd | HE | Qtd | HE | Qtd | HE | Qtd | HE | Qtd | HE | Qtd | HE | Qtd | HE | Qtd | HE | Qtd | HE | Qtd | HE | Qtd | HE | Qtd | HE | Qtd | HE | Qtd | HE | Qtd | HE | Qtd | HE | Qtd | HE | Qtd | HE | Qtd | HE | Qtd | HE | Qtd | HE | Qtd | HE | Qtd | HE | Qtd | HE | Qtd | HE | Qtd | HE | Qtd | HE | Qtd | HE | Qtd | HE | Qtd | HE
REGIME PJ | [82 empty] | 320400
ENGENHEIRO - PART TIME | 0.5 |  | 0.5 |  | 0.5 |  | 0.5 |  | 0.5 |  | 0.5 |  | 0.5 |  | 0.5 |  | 0.5 |  | 0.5 |  | 0.5 |  | 0.5 |  | 0.5 |  | 0.5 |  | 0.5 |  | 0.5 |  | 0.5 |  | 0.5 |  | 0.5 |  | 0.5 |  | 0.5 |  | 0.5 |  | 0.5 |  | 0.5 |  | 0.5 |  | 0.5 |  | 0.5 |  | 0.5 |  | 0.5 |  | 0.5 |  | 0.5 |  | 0.5 |  | 0.5 |  | 0.5 |  | 0.5 |  | 0.5 |  |  |  | 0 |  | 0 |  | 0 |  | 18 | 14000 | 252000
ARQUITETA |  |  | 0 |  | 0 |  | 0 |  | 0 |  | 0 |  | 0 |  | 0 |  | 0 |  | 0 |  | 0 |  | 0 |  | 0 |  | 0 |  | 0 |  | 0 |  | 0 |  | 0 |  | 0 |  | 0 |  | 0 |  | 0 |  | 0 |  | 0 |  | 0 |  | 0 |  | 0 |  | 0 |  | 0 |  | 0 |  | 0 |  | 0 |  | 0 |  | 0 |  | 0 |  | 0 |  |  |  | 0 |  | 0 |  | 0 |  | 0 | 4000 | 0
ESTAGIÁRIO | 1 |  | 1 |  | 1 |  | 1 |  | 1 |  | 1 |  | 1 |  | 1 |  | 1 |  | 1 |  | 1 |  | 1 |  | 1 |  | 1 |  | 1 |  | 1 |  | 1 |  | 1 |  | 1 |  | 1 |  | 1 |  | 1 |  | 1 |  | 1 |  | 1 |  | 1 |  | 1 |  | 1 |  | 1 |  | 1 |  | 1 |  | 1 |  | 1 |  | 1 |  | 1 |  | 1 |  |  |  | 0 |  | 0 |  | 0 |  | 36 | 1900 | 68400
TÉCNICO DE EDIFICAÇÕES |  |  | 0 |  | 0 |  | 0 |  | 0 |  | 0 |  | 0 |  | 0 |  | 0 |  | 0 |  | 0 |  | 0 |  | 0 |  | 0 |  | 0 |  | 0 |  | 0 |  | 0 |  | 0 |  | 0 |  | 0 |  | 0 |  | 0 |  | 0 |  | 0 |  | 0 |  | 0 |  | 0 |  | 0 |  | 0 |  | 0 |  | 0 |  | 0 |  | 0 |  | 0 |  | 0 |  |  |  | 0 |  | 0 |  | 0 |  | 0 | 10000 | 0
MESTRE DE OBRA |  |  | 0 |  | 0 |  | 0 |  | 0 |  | 0 |  | 0 |  | 0 |  | 0 |  | 0 |  | 0 |  | 0 |  | 0 |  | 0 |  | 0 |  | 0 |  | 0 |  | 0 |  | 0 |  | 0 |  | 0 |  | 0 |  | 0 |  | 0 |  | 0 |  | 0 |  | 0 |  | 0 |  | 0 |  | 0 |  | 0 |  | 0 |  | 0 |  | 0 |  | 0 |  | 0 |  |  |  | 0 |  | 0 |  | 0 |  | 0 | 16000 | 0
ENC. ADMINISTRATIVO |  |  | 0 |  | 0 |  | 0 |  | 0 |  | 0 |  | 0 |  | 0 |  | 0 |  | 0 |  | 0 |  | 0 |  | 0 |  | 0 |  | 0 |  | 0 |  | 0 |  | 0 |  | 0 |  | 0 |  | 0 |  | 0 |  | 0 |  | 0 |  | 0 |  | 0 |  | 0 |  | 0 |  | 0 |  | 0 |  | 0 |  | 0 |  | 0 |  | 0 |  | 0 |  | 0 |  |  |  | 0 |  | 0 |  | 0 |  | 0 | 6000 | 0
TÉCNICO EM SEGURANÇA DO TRABALHO |  |  | 0 |  | 0 |  | 0 |  | 0 |  | 0 |  | 0 |  | 0 |  | 0 |  | 0 |  | 0 |  | 0 |  | 0 |  | 0 |  | 0 |  | 0 |  | 0 |  | 0 |  | 0 |  | 0 |  | 0 |  | 0 |  | 0 |  | 0 |  | 0 |  | 0 |  | 0 |  | 0 |  | 0 |  | 0 |  | 0 |  | 0 |  | 0 |  | 0 |  | 0 |  | 0 |  |  |  | 0 |  | 0 |  | 0 |  | 0 | 5000 | 0
REGIME CLT | [82 empty] | 1021021.504
ENGENHEIRO |  |  | 0 |  | 0 |  | 0 |  | 0 |  | 0 |  | 0 |  | 0 |  | 0 |  | 0 |  | 0 |  | 0 |  | 0 |  | 0 |  | 0 |  | 0 |  | 0 |  | 0 |  | 0 |  | 0 |  | 0 |  | 0 |  | 0 |  | 0 |  | 0 |  | 0 |  | 0 |  | 0 |  | 0 |  | 0 |  | 0 |  | 0 |  | 0 |  | 0 |  | 0 |  | 0 |  |  |  | 0 |  | 0 |  | 0 |  | 0 | 12900 | 0
ARQUITETA |  |  | 0 |  | 0 |  | 0 |  | 0 |  | 0 |  | 0 |  | 0 |  | 0 |  | 0 |  | 0 |  | 0 |  | 0 |  | 0 |  | 0 |  | 0 |  | 0 |  | 0 |  | 0 |  | 0 |  | 0 |  | 0 |  | 0 |  | 0 |  | 0 |  | 0 |  | 0 |  | 0 |  | 0 |  | 0 |  | 0 |  | 0 |  | 0 |  | 0 |  | 0 |  | 0 |  |  |  | 0 |  | 0 |  | 0 |  | 0 | 9000 | 0
TÉCNICO DE EDIFICAÇÕES |  |  | 0 |  | 0 |  | 0 |  | 0 |  | 0 |  | 0 |  | 0 |  | 0 |  | 0 |  | 0 |  | 0 |  | 0 |  | 0 |  | 0 |  | 0 |  | 0 |  | 0 |  | 0 |  | 0 |  | 0 |  | 0 |  | 0 |  | 0 |  | 0 |  | 0 |  | 0 |  | 0 |  | 0 |  | 0 |  | 0 |  | 0 |  | 0 |  | 0 |  | 0 |  | 0 |  |  |  | 0 |  | 0 |  | 0 |  | 0 | 4000 | 0
MESTRE DE OBRA | 1 |  | 1 |  | 1 |  | 1 |  | 1 |  | 1 |  | 1 |  | 1 |  | 1 |  | 1 |  | 1 |  | 1 |  | 1 |  | 1 |  | 1 |  | 1 |  | 1 |  | 1 |  | 1 |  | 1 |  | 1 |  | 1 |  | 1 |  | 1 |  | 1 |  | 1 |  | 1 |  | 1 |  | 1 |  | 1 |  | 1 |  | 1 |  | 1 |  | 1 |  | 1 |  | 1 |  |  |  | 0 |  | 0 |  | 0 |  | 36 | 10000 | 360000
ENC. ADMINISTRATIVO | 1 |  | 1 |  | 1 | 20% | 1 | 20% | 1 | 20% | 1 | 20% | 1 | 20% | 1 | 20% | 1 | 20% | 1 | 20% | 1 | 20% | 1 | 20% | 1 |  | 1 |  | 1 |  | 1 |  | 1 |  | 1 |  | 1 |  | 1 |  | 1 |  | 1 |  | 1 |  | 1 |  | 1 |  | 1 |  | 1 |  | 1 |  | 1 | 20% | 1 | 20% | 1 | 20% | 1 | 20% | 1 | 20% | 1 | 20% | 1 | 20% | 1 | 20% |  |  | 0 |  | 0 |  | 0 |  | 36 | 4813.952 | 173302.272
TÉCNICO EM SEGURANÇA DO TRABALHO |  |  | 0 |  | 0 |  | 0 |  | 0 |  | 0 |  | 0 |  | 0 |  | 0 |  | 0 |  | 0 |  | 0 |  | 0 |  | 0 |  | 0 |  | 0 |  | 0 |  | 0 |  | 0 |  | 0 |  | 0 |  | 0 |  | 0 |  | 0 |  | 0 |  | 0 |  | 0 |  | 0 |  | 0 |  | 0 |  | 0 |  | 0 |  | 0 |  | 0 |  | 0 |  | 0 |  |  |  | 0 |  | 0 |  | 0 |  | 0 | 3580.72 | 0
ALMOXARIFE |  |  | 0 |  | 0 |  | 0 |  | 0 |  | 0 |  | 0 |  | 0 |  | 0 |  | 0 |  | 0 |  | 0 |  | 0 |  | 0 |  | 0 |  | 0 |  | 0 |  | 0 |  | 0 |  | 0 |  | 0 |  | 0 |  | 0 |  | 0 |  | 0 |  | 0 |  | 0 |  | 0 |  | 0 |  | 0 |  | 0 |  | 0 |  | 0 |  | 0 |  | 0 |  | 0 |  |  |  | 0 |  | 0 |  | 0 |  | 0 | 3422.848 | 0
AUXILIAR ALMOXARIFE | 0 |  | 0 |  | 0 |  | 0 |  | 0 |  | 0 |  | 0 |  | 0 |  | 0 |  | 0 |  | 0 |  | 0 |  | 1 |  | 1 |  | 1 |  | 1 |  | 1 |  | 1 |  | 1 |  | 1 |  | 1 |  | 1 |  | 1 |  | 1 |  | 1 |  | 1 |  | 1 |  | 1 |  | 1 |  | 1 |  | 1 |  | 1 |  | 1 |  | 1 |  | 1 |  | 1 |  |  |  | 0 |  | 0 |  | 0 |  | 24 | 2203.344 | 52880.256
ENCARREGADO DE OBRA |  |  | 0 |  | 0 |  | 0 |  | 0 |  | 0 |  | 0 |  | 0 |  | 0 |  | 0 |  | 0 |  | 0 |  | 0 |  | 0 |  | 0 |  | 0 |  | 0 |  | 0 |  | 0 |  | 0 |  | 0 |  | 0 |  | 0 |  | 0 |  | 0 |  | 0 |  | 0 |  | 0 |  | 0 |  | 0 |  | 0 |  | 0 |  | 0 |  | 0 |  | 0 |  | 0 |  |  |  | 0 |  | 0 |  | 0 |  | 0 | 6240 | 0
OPERADOR DE CREMALHEIRA |  |  | 0 |  | 0 |  | 0 |  | 0 |  | 0 |  | 0 |  | 0 |  | 0 |  | 0 |  | 0 |  | 0 |  | 0 |  | 0 |  | 0 |  | 0 |  | 0 |  | 0 |  | 0 |  | 0 |  | 0 |  | 0 |  | 0 |  | 0 |  | 0 |  | 0 |  | 0 |  | 0 |  | 0 |  | 0 |  | 0 |  | 0 |  | 0 |  | 0 |  | 0 |  | 0 |  |  |  | 0 |  | 0 |  | 0 |  | 0 | 2892.032 | 0
OPERADOR DE GRUA |  |  | 0 |  | 0 |  | 0 |  | 0 |  | 0 |  | 0 |  | 0 |  | 0 |  | 0 |  | 0 |  | 0 |  | 0 |  | 0 |  | 0 |  | 0 |  | 0 |  | 0 |  | 0 |  | 0 |  | 0 |  | 0 |  | 0 |  | 0 |  | 0 |  | 0 |  | 0 |  | 0 |  | 0 |  | 0 |  | 0 |  | 0 |  | 0 |  | 0 |  | 0 |  | 0 |  |  |  | 0 |  | 0 |  | 0 |  | 0 |  | 0
PEDREIRO |  |  | 0 |  | 0 |  | 0 |  | 0 |  | 0 |  | 0 |  | 0 |  | 0 |  | 0 |  | 0 |  | 0 |  | 2 |  | 2 |  | 2 |  | 2 |  | 2 |  | 2 |  | 2 |  | 2 |  | 2 |  | 2 |  | 2 |  | 2 |  | 2 |  | 2 |  | 2 |  | 2 |  | 2 |  | 2 | 20% | 2 | 20% | 2 | 20% | 2 | 20% | 2 | 20% | 2 | 20% | 2 | 20% |  |  | 0 |  | 0 |  | 0 |  | 48 | 3113.968 | 149470.464
CARPINTEIRO | 1 |  | 1 |  | 1 | 20% | 1 | 20% | 1 | 20% | 1 | 20% | 1 | 20% | 1 | 20% | 1 | 20% | 1 | 20% | 1 | 20% | 1 | 20% |  |  | 0 |  | 0 |  | 0 |  | 0 |  | 0 |  | 0 |  | 0 |  | 0 |  | 0 |  | 0 |  | 0 |  | 0 |  | 0 |  | 0 |  | 0 |  | 0 |  | 0 |  | 0 |  | 0 |  | 0 |  | 0 |  | 0 |  | 0 |  |  |  | 0 |  | 0 |  | 0 |  | 12 | 3113.968 | 37367.616
ELETRICISTA | 1 |  | 1 |  | 1 | 20% | 1 | 20% | 1 | 20% | 1 | 20% | 1 | 20% | 1 | 20% | [6 empty] | 0 |  | 0 |  | 0 |  | 0 |  | 0 |  | 0 |  | 0 |  | 0 |  | 0 |  | 0 |  | 0 |  | 0 |  | 0 |  | 0 |  | 0 |  | 0 |  | 0 |  | 0 |  | 0 |  | 0 |  | 0 |  | 0 |  | 0 |  | 0 |  | 0 |  |  |  | 0 |  | 0 |  | 0 |  | 8 | 2768.48 | 22147.84
BOMBEIRO |  |  | 0 |  | 0 |  | 0 |  | 0 |  | 0 |  | 0 |  | 0 |  | 0 |  | 0 |  | 0 |  | 0 |  | 0 |  | 0 |  | 0 |  | 0 |  | 0 |  | 0 |  | 0 |  | 0 |  | 0 |  | 0 |  | 0 |  | 0 |  | 0 |  | 0 |  | 0 |  | 0 |  | 0 |  | 0 |  | 0 |  | 0 |  | 0 |  | 0 |  | 0 |  | 0 |  |  |  | 0 |  | 0 |  | 0 |  | 0 | 2768.48 | 0
SERVENTE | 3 |  | 3 |  | 3 | 20% | 3 | 20% | 3 | 20% | 3 | 20% | 3 | 20% | 3 | 20% | 3 | 20% | 3 | 20% | 3 | 20% | 3 | 20% | 3 | 10% | 3 | 10% | 3 | 10% | 3 | 10% | 3 | 10% | 3 | 10% | 3 | 10% | 3 | 10% | 3 | 10% | 3 | 10% | 3 | 10% | 3 | 10% | 3 | 10% | 3 | 10% | 3 | 10% | 3 | 10% | 3 | 10% | 3 | 20% | 3 | 20% | 3 | 20% | 3 | 20% | 3 | 20% | 3 | 20% | 3 | 20% | [8 empty] | 108 | 2091.232 | 225853.056
[81 empty] | 0 |  | 0
Nº DE FUNCIONÁRIOS | 8.5 |  | 8.5 |  | 8.5 |  | 8.5 |  | 8.5 |  | 8.5 |  | 8.5 |  | 8.5 |  | 7.5 |  | 7.5 |  | 7.5 |  | 7.5 |  | 9.5 |  | 9.5 |  | 9.5 |  | 9.5 |  | 9.5 |  | 9.5 |  | 9.5 |  | 9.5 |  | 9.5 |  | 9.5 |  | 9.5 |  | 9.5 |  | 9.5 |  | 9.5 |  | 9.5 |  | 9.5 |  | 9.5 |  | 9.5 |  | 9.5 |  | 9.5 |  | 9.5 |  | 9.5 |  | 9.5 |  | 9.5 |  | 0 |  | 0 |  | 0 |  | 0
CUSTO PJ | 8900 |  | 8900 |  | 8900 |  | 8900 |  | 8900 |  | 8900 |  | 8900 |  | 8900 |  | 8900 |  | 8900 |  | 8900 |  | 8900 |  | 8900 |  | 8900 |  | 8900 |  | 8900 |  | 8900 |  | 8900 |  | 8900 |  | 8900 |  | 8900 |  | 8900 |  | 8900 |  | 8900 |  | 8900 |  | 8900 |  | 8900 |  | 8900 |  | 8900 |  | 8900 |  | 8900 |  | 8900 |  | 8900 |  | 8900 |  | 8900 |  | 8900 |  | 0 |  | 0 |  | 0 |  | 0 |  |  |  | 320400
FOLHA OPERACIONAL | 26970.096 |  | 26970.096 |  | 26970.096 |  | 26970.096 |  | 26970.096 |  | 26970.096 |  | 26970.096 |  | 26970.096 |  | 24201.616 |  | 24201.616 |  | 24201.616 |  | 24201.616 |  | 29518.928 |  | 29518.928 |  | 29518.928 |  | 29518.928 |  | 29518.928 |  | 29518.928 |  | 29518.928 |  | 29518.928 |  | 29518.928 |  | 29518.928 |  | 29518.928 |  | 29518.928 |  | 29518.928 |  | 29518.928 |  | 29518.928 |  | 29518.928 |  | 29518.928 |  | 29518.928 |  | 29518.928 |  | 29518.928 |  | 29518.928 |  | 29518.928 |  | 29518.928 |  | 29518.928 |  | 0 |  | 0 |  | 0 |  | 0 |  |  |  | 1021021.504
ENCARGOS SOCIAIS | 23188.8885 |  | 23188.8885 |  | 26107.0662 |  | 26107.0662 |  | 26107.0662 |  | 26107.0662 |  | 26107.0662 |  | 26107.0662 |  | 23250.6593 |  | 23250.6593 |  | 23250.6593 |  | 23250.6593 |  | 25919.7867 |  | 25919.7867 |  | 25919.7867 |  | 25919.7867 |  | 25919.7867 |  | 25919.7867 |  | 25919.7867 |  | 25919.7867 |  | 25919.7867 |  | 25919.7867 |  | 25919.7867 |  | 25919.7867 |  | 25919.7867 |  | 25919.7867 |  | 25919.7867 |  | 25919.7867 |  | 26747.5939 |  | 28357.9621 |  | 28357.9621 |  | 28357.9621 |  | 28357.9621 |  | 28357.9621 |  | 28357.9621 |  | 28357.9621 |  | 0 |  | 0 |  | 0 |  | 0 |  |  | 85.98% | 935992.7274
HORAS EXTRAS | 0 |  | 0 |  | 3394.0192 |  | 3394.0192 |  | 3394.0192 |  | 3394.0192 |  | 3394.0192 |  | 3394.0192 |  | 2840.3232 |  | 2840.3232 |  | 2840.3232 |  | 2840.3232 |  | 627.3696 |  | 627.3696 |  | 627.3696 |  | 627.3696 |  | 627.3696 |  | 627.3696 |  | 627.3696 |  | 627.3696 |  | 627.3696 |  | 627.3696 |  | 627.3696 |  | 627.3696 |  | 627.3696 |  | 627.3696 |  | 627.3696 |  | 627.3696 |  | 1590.16 |  | 3463.1168 |  | 3463.1168 |  | 3463.1168 |  | 3463.1168 |  | 3463.1168 |  | 3463.1168 |  | 3463.1168 |  | 0 |  | 0 |  | 0 |  | 0 |  |  |  | 67595.2992
REFEIÇÃO | 4675 |  | 4675 |  | 4675 |  | 4675 |  | 4675 |  | 4675 |  | 4675 |  | 4675 |  | 4125 |  | 4125 |  | 4125 |  | 4125 |  | 5225 |  | 5225 |  | 5225 |  | 5225 |  | 5225 |  | 5225 |  | 5225 |  | 5225 |  | 5225 |  | 5225 |  | 5225 |  | 5225 |  | 5225 |  | 5225 |  | 5225 |  | 5225 |  | 5225 |  | 5225 |  | 5225 |  | 5225 |  | 5225 |  | 5225 |  | 5225 |  | 5225 |  | 0 |  | 0 |  | 0 |  | 0 |  |  | 550 | 179300
TRANSPORTE | 4589.2 |  | 4589.2 |  | 4589.2 |  | 4589.2 |  | 4589.2 |  | 4589.2 |  | 4589.2 |  | 4589.2 |  | 3933.6 |  | 3933.6 |  | 3933.6 |  | 3933.6 |  | 5244.8 |  | 5244.8 |  | 5244.8 |  | 5244.8 |  | 5244.8 |  | 5244.8 |  | 5244.8 |  | 5244.8 |  | 5244.8 |  | 5244.8 |  | 5244.8 |  | 5244.8 |  | 5244.8 |  | 5244.8 |  | 5244.8 |  | 5244.8 |  | 5244.8 |  | 5244.8 |  | 5244.8 |  | 5244.8 |  | 5244.8 |  | 5244.8 |  | 5244.8 |  | 5244.8 |  | 0 |  | 0 |  | 0 |  | 0 |  |  | 655.6 | 178323.2
SEGURO DE VIDA | 720 |  | 720 |  | 720 |  | 720 |  | 720 |  | 720 |  | 720 |  | 720 |  | 640 |  | 640 |  | 640 |  | 640 |  | 800 |  | 800 |  | 800 |  | 800 |  | 800 |  | 800 |  | 800 |  | 800 |  | 800 |  | 800 |  | 800 |  | 800 |  | 800 |  | 800 |  | 800 |  | 800 |  | 800 |  | 800 |  | 800 |  | 800 |  | 800 |  | 800 |  | 800 |  | 800 |  | 0 |  | 0 |  | 0 |  | 0 |  |  | 80 | 27520
ALIMENTAÇÃO - ASSIDUIDADE | 1750 |  | 1750 |  | 1750 |  | 1750 |  | 1750 |  | 1750 |  | 1750 |  | 1750 |  | 1500 |  | 1500 |  | 1500 |  | 1500 |  | 2000 |  | 2000 |  | 2000 |  | 2000 |  | 2000 |  | 2000 |  | 2000 |  | 2000 |  | 2000 |  | 2000 |  | 2000 |  | 2000 |  | 2000 |  | 2000 |  | 2000 |  | 2000 |  | 2000 |  | 2000 |  | 2000 |  | 2000 |  | 2000 |  | 2000 |  | 2000 |  | 2000 |  | 0 |  | 0 |  | 0 |  | 0 |  |  | 250 | 68000
EXAMES ADMISSIONAIS/PERIÓDICOS | 630 |  | 630 |  | 630 |  | 630 |  | 630 |  | 630 |  | 630 |  | 630 |  | 560 |  | 560 |  | 560 |  | 560 |  | 700 |  | 700 |  | 700 |  | 700 |  | 700 |  | 700 |  | 700 |  | 700 |  | 700 |  | 700 |  | 700 |  | 700 |  | 700 |  | 700 |  | 700 |  | 700 |  | 700 |  | 700 |  | 700 |  | 700 |  | 700 |  | 700 |  | 700 |  | 700 |  | 0 |  | 0 |  | 0 |  | 0 |  |  | 70 | 24080
IMPOSTO NF DE M.O. (19,76%) | 0 |  | 0 |  | 0 |  | 0 |  | 0 |  | 0 |  | 0 |  | 0 |  | 0 |  | 0 |  | 0 |  | 0 |  | 0 |  | 0 |  | 0 |  | 0 |  | 0 |  | 0 |  | 0 |  | 0 |  | 0 |  | 0 |  | 0 |  | 0 |  | 0 |  | 0 |  | 0 |  | 0 |  | 0 |  | 0 |  | 0 |  | 0 |  | 0 |  | 0 |  | 0 |  | 0 |  | 0 |  | 0 |  | 0 |  | 0 |  |  |  | 0
TOTAL | 71423.1845 |  | 71423.1845 |  | 77735.3814 |  | 77735.3814 |  | 77735.3814 |  | 77735.3814 |  | 77735.3814 |  | 77735.3814 |  | 69951.1985 |  | 69951.1985 |  | 69951.1985 |  | 69951.1985 |  | 78935.8843 |  | 78935.8843 |  | 78935.8843 |  | 78935.8843 |  | 78935.8843 |  | 78935.8843 |  | 78935.8843 |  | 78935.8843 |  | 78935.8843 |  | 78935.8843 |  | 78935.8843 |  | 78935.8843 |  | 78935.8843 |  | 78935.8843 |  | 78935.8843 |  | 78935.8843 |  | 80726.4819 |  | 84209.8069 |  | 84209.8069 |  | 84209.8069 |  | 84209.8069 |  | 84209.8069 |  | 84209.8069 |  | 84209.8069 |  | 0 |  | 0 |  | 0 |  | 0 |  |  |  | 2822232.7306

## Consideraçoes
01. | SERVIÇOS TÉCNICOS E PRELIMINARES
1) incuir valor dos projetos no custo de contruçao - |  |  | 168500
2) Licenças de obra e barracao
3) Consultoria de Planejamento e orçamento de obras - o que é ? Precisa ?
04. | MÁQUINAS E EQUIPAMENTOS
06.4.1 | Despesas de Consumo
Consumo de Luz |  | Subdimensionados
Consumo de Água |  | Subdimensionados
08.2 | Fundações
1) Controle tecnologico pode estar subdimensionado
Geral
2) Telhados
3) acabamentos de eletrica

## 05. Histograma Equip (hidden)
|  | HISTOGRAMA DE EQUIPAMENTOS | [25 empty] | PRAZO (meses)
36
EQUIPE TÉCNICA E ADMINISTRATIVA DE OBRA
DESCRIÇÃO | UNIDADE | MÊS 1 | MÊS 2 | MÊS 3 | MÊS 4 | MÊS 5 | MÊS 6 | MÊS 7 | MÊS 8 | MÊS 9 | MÊS 10 | MÊS 11 | MÊS 12 | MÊS 13 | MÊS 14 | MÊS 15 | MÊS 16 | MÊS 17 | MÊS 18 | MÊS 19 | MÊS 20 | MÊS 21 | MÊS 22 | MÊS 23 | MÊS 24 | TOTAL | R$
ENGENHEIRO - PJ | 1 | [24 empty] | 0 | 14000 | 0 | bar: MÊS 1 to MÊS 24
ARQUITETA - PJ | 1 | [24 empty] | 0 | 4000 | 0 | bar: MÊS 1 to MÊS 22
ESTAGIÁRIO | 1 | 1 | 1 | 1 | 1 | 1 | 1 | 2 | 2 | 2 | 2 | 2 | 2 | 2 | 2 | 2 | 2 | 2 | 2 | 2 | 2 | 2 | 2 | 1 | 1 | 0 | 1700 | 0
TÉCNICO DE EDIFICAÇÕES | [25 empty] | 0 | 3650 | 0
MESTRE DE OBRA | 1 | [24 empty] | 0 | 10000 | 0 | bar: MÊS 1 to MÊS 22
ADMINISTRATIVO | 1 | [24 empty] | 0 | 4428.6 | 0 | bar: MÊS 1 to MÊS 24
TÉCNICO EM SEGURANÇA DO TRABALHO | 0.5 | 0.5 | 0.5 | 0.5 | 0.5 | 0.5 | 0.5 | 0.5 | 0.5 | 0.5 | 0.5 | 0.5 | 0.5 | 0.5 | 0.5 | 0.5 | 0.5 | 0.5 | 0.5 | 0.5 | 0.5 | 0.5 | 0.5 |  |  | 0 | 3295.6 | 0
ALMOXARIFE | 1 | [24 empty] | 0 | 3150.4 | 0 | bar: MÊS 1 to MÊS 22
AUXILIAR ALMOXARIFE | 0 | 0 | 0 | 0 | 0 | 0 | 0 | 0 | 0 | 0 | 0 | 0 | 0 | 0 | 0 | 0 | 0 | 0 | 0 | 0 | 0 | 0 | 0 | 0 | 0 | 0 | 2028.4 | 0
ENCARREGADO DE OBRA |  |  | 0 | 0 | 0 | 0 | 0 | 0 | 0 | 0 | 0 | 0 | 0 | 0 | 0 | 0 | 0 | 0 | 0 | 0 | 0 | 0 | 0 | 0 | 0 | 0 | 6000 | 0
ENCARREGADO DE TURMA |  |  | 0 | 0 | 0 | 0 | 0 | 0 | 0 | 0 | 0 | 0 | 0 | 0 | 0 | 0 | 0 | 0 | 0 | 0 | 0 | 0 | 0 | 0 | 0 | 0 |  | 0
OPERADOR DE CREMALHEIRA |  |  | 0 | 0 | 0 | 0 | 0 | 0 | 0 | 1 | 1 | 1 | 1 | 1 | 1 | 1 | 1 | 1 | 1 | 1 | 0 | 0 | 0 | 0 | 0 | 0 | 2662 | 0
OPERADOR DE GRUA |  |  | 0 | 0 | 0 | 0 | 0 | 0 | 0 | 0 | 0 | 0 | 0 | 0 | 0 | 0 | 0 | 0 | 0 | 0 | 0 | 0 | 0 | 0 | 0 | 0 |  | 0
PEDREIRO | 0 | 0 | 0 | 0 | 0 | 0 | 0 | 0 | 0 | 0 | 1 | 1 | 2 | 2 | 2 | 2 | 2 | 2 | 2 | 2 | 2 | 2 | 2 | 2 | 2 | 0 | 2864.4 | 0
CARPINTEIRO | 1 | 1 | 1 | 1 | 2 | 2 | 2 | 2 | 2 | 2 | 1 | 1 | 0 | 0 | 0 | 0 | 0 | 0 | 0 | 0 | 0 | 0 | 0 | 0 | 0 | 0 | 2864.4 | 0
ELETRICISTA |  |  | 0 | 0 | 0 | 0 | 0 | 0 | 0 | 0 | 0 | 0 | 0 | 0 | 0 | 0 | 0 | 0 | 0 | 0 | 0 | 0 | 0 | 0 | 0 | 0 | 2662 | 0
BOMBEIRO |  |  | 0 | 0 | 0 | 0 | 0 | 0 | 0 | 0 | 0 | 0 | 0 | 0 | 0 | 0 | 0 | 0 | 0 | 0 | 0 | 0 | 0 | 0 | 0 | 0 | 2662 | 0
1/2 OFICIAL |  |  | 0 | 0 | 0 | 0 | 0 | 0 | 0 | 0 | 0 | 0 | 0 | 0 | 0 | 0 | 0 | 0 | 0 | 0 | 0 | 0 | 0 | 0 | 0 | 0 | 2028.4 | 0
SERVENTE | 2 | 2 | 2 | 2 | 3 | 3 | 3 | 3 | 3 | 3 | 3 | 3 | 3 | 3 | 3 | 3 | 3 | 3 | 3 | 3 | 3 | 3 | 3 | 2 | 2 | 0 | 1925 | 0
|  |  | 0 | 0 | 0 | 0 | 0 | 0 | 0 | 0 | 0 | 0 | 0 | 0 | 0 | 0 | 0 | 0 | 0 | 0 | 0 | 0 | 0 | 0 | 0 | 0 |  | 0
[26 empty] | 0 |  | 0
[26 empty] | 0 |  | 0
[26 empty] | 0 |  | 0
[26 empty] | 0 |  | 0
SUBTOTAL |  | #REF! | #REF! | #REF! | #REF! | #REF! | #REF! | #REF! | #REF! | #REF! | #REF! | #REF! | #REF! | #REF! | #REF! | #REF! | #REF! | #REF! | #REF! | #REF! | #REF! | #REF! | #REF! | #REF! | #REF! |  |  | #REF!

## 06. Controle de Premissas (hidden)
CONSIDERAÇÕES GERAIS
PREMISSAS E EXCLUSÕES
GRUPO 01 | Serviços preliminares - Toda a gestão de legalizações será realizada pela construtora. Serviços Técnicos - Foram considerados todos os testes e ensaios normativos, bem como o Seguro de Responsabilidade civil / Risco Engenharia. Consultorias - Todas as consultorias estão consideradas. Projetos - Todos foram desconsiderados do custo.
GRUPO 02 | Implantação de Canteiro - Todos os custos com as instalações provisórias foram incluídos.
GRUPO 03 | Segurança do trabalho - Todos os custos com proteções e requisitos de normas de segurança foram considerados, fazendo parte do orçamento em questão.
GRUPO 04 | Máquinas e Equipamentos - Todos os custos com máquinas, ferramentas e equipamentos que se façam necessários fazem parte do orçamento em questão.
GRUPO 05 | Equipe - Toda a equipe administrativa foi considerada, incluindo seus custos diretos e indiretos.
GRUPO 06 | Despesas operacionais - Todos os custos operacionais que se façam necessários fazem parte do orçamento em questão.
GRUPO 07 | Demolições - Não foram consideradas demolições de estruturas ou rochas de qualquer natureza que possam aparecer ao longo da execução das fundações. Caso ocorra, o custo de sua retirada será a cargo do incorporador.
GRUPO 08 | Contenções - Considerada contenção conforme projeto da Consultrix. Fundações - Considerado fundação conforme projeto. Utilizado quantitativo fornecido pelo projetista
GRUPO 09 | Estrutura de Concreto Armado Forma - Quantitativo fornecido pelo projetista Armação - Quantitativo fornecido pelo projetista Concreto - Quantitativo fornecido pelo projetista
GRUPO 10 | Vedações - Considerados blocos cerâmicos e blocos de concreto conforme legenda em projeto de arquitetura. Considerado drywall conforme projeto de vedações
GRUPO 11 | Instalações prediais - Considerados acabamentos conforme memorial Considerado todas as Instalações Especiais conforme projeto. Foram considerados aquecimento central conforme memorial e projetos. Não foram consideradas de Luminárias Considerado fornecimento e instalçao de Gerador 20Kva Equipamentos de Piscina - Considerado equipamentos de piscina: filtro, tratamento de água e aquecimento
GRUPO 12 | Impermeabilizações - Todas as impermeabilizações foram consideradas.
GRUPO 13 | Massa - Consideramos emboço com massa cimentícia para todas as áreas do empreendimento.
GRUPO 14 | Forros - Todos os forros seguiram memorial descritivo.
GRUPO 15 | Acabamentos cerâmicos - Todos os acabamentos cerâmicos seguiram o memorial descritivo.
GRUPO 16 | Mármores e granitos - Todos os granitos seguiram o memorial descritivo.
GRUPO 17 | Esquadrias em Madeira - Considerado portas prontas. Esquadrias em Alumínio - Considerado portas, janelas e elementos de fachada conforme memorial.
GRUPO 18 | Massa - Consideramos emboço e textura conforme memorial descritivo. Porcelanato externo - Considerado para colagem com argamassa
GRUPO 19 | Elevadores - Considerado dois equipamentos, com 10 paradas e um equipamento com 2 paradas
GRUPO 20 | Pintura - Considerado pintura interna e externa, conforme memorial descritivo.
GRUPO 21 | Louças e Metais - Consideradas louças e metais conforme memorial.
GRUPO 22 | Ar cond. e Exaustão - Foi considerado sistema de pressurização de escada, exaustão mecânicas nos banheiros e infra de ar cond. split nas unidades e equipamentos nas áreas comuns.
GRUPO 23 | Estão exclusos os custos com marcenaria.
GRUPO 24 | Limpeza - Foi considerado limpeza geral da obra, descupinização e limpeza dos reservatórios para entrega da obra.
GRUPO 25 | Sem comentários

## Planilha1 (hidden)
4681.6 | 80 | 58.52 |  | 0.19 | 1 | 10.7962 |  | 10.7962
13585 | 130 | 104.5 |  | 0.39 |  | 5.3981 |  | 5.3981
8208 | 120 | 68.4 |  | 13.4953
10450 | 125 | 83.6
10450 | 125 | 83.6
12787.5 | 125 | 102.3 |  | 11.88 | 0.0741 | 0.88031 | 0.80017
10107.5 | 130 | 77.75 |  | 6.09 | 0.0361 | 0.21985 | 0.19983
8299.2 | 120 | 69.16 |  |  |  | 1.1002
43068 | 120 | 358.9 | [8 empty] | 566.6667
9097.2 | 120 | 75.81 | [8 empty] | 320.3604
3312 | 115 | 28.8
1242 | 115 | 10.8 | [8 empty] | 3750
135288 | 120.5625 | 1122.14 | [8 empty] | 150
11.55
|  |  | 6.796 |  |  |  | 22.2222 | 40
2.056
10.23
|  |  | 1.647 |  |  | = 11,55+ 6,796+2,056+( 4,65*2,2 )+1,647+ 4,07+3,372 )*13,31
|  |  | 4.07 |  |  | 528.6865 |  |  |  | 418 | 206.29 | 624.29
|  |  | 3.372 | [6 empty] | 0.14 | 0.14
|  |  | 39.721 | 528.6865 | [5 empty] | 58.52 | 28.8806 | 87.4006
[9 empty] | 0.28 | 117.04 | 57.7612 | 174.8012
[10 empty] | 80 | 80
|  |  |  | 0 | 0 | 0 | 0 |  |  | 4681.6 | 2310.448 | 6992.048
0.8041
0
|  |  |  | -3884 | -388.4 | -94.6245 | -4367.0245
0.8041
-483.0245
|  |  |  | #REF! | #REF! | #REF! | #REF!
0.8041
#REF!

## Comparativo (hidden)
Custo Total 15/01/2021 | 5189933.1299
Reduções | #REF!
Esquadrias de Alumínio | -1116538.0622
Mármores e Granitos | -250718.608
Piso Vinílico | -107200.7598
Porcelanato Munari | -114978.2803
Forro em Lambri 10 cm | #REF!
Diversos | -9445.0957
Custo Total Reduzido | #REF!
Adições | #REF!
Luminárias | #REF!
Gerador | #REF!
Boiler | #REF!
Piscina, Sauna e Espelho d'água | #REF!
Muros Laterais e Fundos | -204637.1883
Custo Total 04/02/2021 | #REF!

## 07. Lista de Projetos (hidden)
LISTA DE PROJETOS
| NOME | REVISÃO | DATA REV
01. | ARQUITETURA
01.1 | Arquitetura Executiva
| SC-127-AEX-PEX-100-PB-SUBS_R01.pdf | 1 | 2022-06-17
| SC-127-AEX-PEX-101-PB-TERR_R01.pdf | 1 | 2022-06-17
| SC-127-AEX-PEX-102-PB-1PAV_R01.pdf | 1 | 2022-06-17
| SC-127-AEX-PEX-103-PB-TIPO_R01.pdf | 1 | 2022-06-17
| SC-127-AEX-PEX-104-PB-11PV_R01.pdf | 1 | 2022-06-17
| SC-127-AEX-PEX-105-PB-COBE_R01.pdf | 1 | 2022-06-17
| SC-127-AEX-PEX-106-PB-PTEC_R02.pdf | 2 | 2022-06-17
| SC-127-AEX-PEX-200-PB-TELH_R01.pdf | 1 | 2022-06-17
| SC-127-AEX-PEX-300-CT-CORT_R01.pdf | 1
| SC-127-AEX-PEX-301-CT-CORT_R00.pdf | 0
| SC-127-AEX-PEX-400-FC-FACH_R01.pdf | 1
| SC-127-AEX-MEM-001-ACABAMENTOS_R14.xlsx | 14
01.2 | Detalhes
| SC-127-AEX-PE-500-ES-ESC_R00.pdf | 0 | 2022-06-17
| SC-127-AEX-PE-501-ES-ESC_R00.pdf | 0 | 2022-06-17
| SC-127-AEX-PE-600-ES-ESQ_R01.pdf | 1
| SC-127-AEX-PE-601-ES-ESQ_R02.pdf | 2
| SC-127-AEX-PE-602-ES-ESQ_R02.pdf | 2
| SC-127-AEX-PE-603-ES-ESQ_R02.pdf | 2
| SC-127-AEX-PE-604-ES-ESQ_R01.pdf | 1 | 2022-06-17
| SC-127-AEX-PE-605-ES-ESQ_R00.pdf | 0 | 2022-06-17
| SC-127-AEX-PE-606-ES-ESQ_R00.pdf | 0
| SC-127-AEX-PE-700-AM-COL01_R00.pdf | 0
| SC-127-AEX-PE-701-AM-COL02_R00.pdf | 0
| SC-127-AEX-PE-702-AM-COL03_R00.pdf | 0
| SC-127-AEX-PE-703-AM-COL04_R00.pdf | 0 | 2022-06-17
| SC-127-AEX-PE-704-AM-COL05_R00.pdf | 0 | 2022-06-17
| SC-127-AEX-PE-705-AM-1103_R00.pdf | 0
| SC-127-AEX-PE-706-AM-COB01_R00.pdf | 0
| SC-127-AEX-PE-707-AM-COB02_R00.pdf | 0
| SC-127-AEX-PE-708-AM-COB03_R00.pdf | 0
| SC-127-AEX-PE-709-AM-REF_R00.pdf | 0 | 2022-06-17
| SC-127-AEX-PE-710-AM-PED_R00.pdf | 0 | 2022-06-17
| SC-127-AEX-PE-711-AM-PED_R00.pdf | 0
01.3 | Mini Executivo
| SC-127-ESP-ME-001-AP-TIPO-R01.pdf | 1 | 2022-06-17
| SC-ME-IE-001-TIPO-COL02-R03.pdf | 3 | 2022-06-17
| SC-ME-IG-002-TIPO-COL02-R03.pdf | 3
| SC-ME-IH-003-TIPO-COL02-R03.pdf | 3
| SC-ME-IS-004-TIPO-COL02-R04.pdf | 4
| SC-127-ESQ-ME-010-GE-DETALU-R02.pdf | 2
| SC-127-ESQ-ME-011-ES-DETALU-R02.pdf | 2 | 2022-06-17
| SC-127-ESQ-ME-012-ES-DETALU-R02.pdf | 2 | 2022-06-17
| SC-127-ESQ-ME-013-ES-DETALU-R02.pdf | 2 | 2022-06-17
| SC-127-AEX-IM-ME-100-PB-TIPO_R02.pdf | 2 | 2022-06-17
| SC-127-AEX-ME-100-PB-TIPO_R03.pdf | 3
| SC-127-AEX-ME-700-AM_R02.pdf | 2
| SC-127-AEX-ME-900-ES-ALU_R02 CADERNO.pdf | 2
| SC-127-AEX-ME-950-ES-MAD_R02 CADERNO.pdf | 2
02. | ESTRUTURA
| SC-127-EST-EX-000-PB-PROC_R01.pdf | 1 | 2022-06-17
| SC-127-EST-EX-001-PB-LOCA_R04.pdf | 4 | 2022-06-17
| SC-127-EST-FOR-PEX-002-Forma_dos_blocos_de_fundaþÒo_R00.pdf | 0 | 2022-06-17
| SC-127-EST-EX-003-PB-SUBS_R05.pdf | 5 | 2022-06-17
| SC-127-EST-EX-004-PB-TERR_R03.pdf | 3 | 2022-06-17
| SC-127-EST-EX-005-PB-1PAV_R03.pdf | 3 | 2022-06-17
| SC-127-EST-EX-006-PB-2PAV_R03.pdf | 3 | 2022-06-17
| SC-127-EST-EX-007-PB-TIP1_R03.pdf | 3 | 2022-06-17
| SC-127-EST-EX-008-PB-TIP2_R03.pdf | 3 | 2022-06-17
| SC-127-EST-EX-009-PB-11PV_R03.pdf | 3 | 2022-06-17
| SC-127-EST-EX-010-PB-COBE_R03.pdf | 3 | 2022-06-17
| SC-127-EST-EX-011-PB-PTEC_R03.pdf | 3 | 2022-06-17
| SC-127-EST-QUANT-900-Estimativa_de_consumo_e_custo_-_Estrutura_R03.pdf | 3 | 2022-06-17
| SC-127-EST-EX-050-PB-SUBS_R00.pdf | 0 | 2022-06-17
| SC-127-EST-EX-051-PB-TERR_R00.pdf | 0 | 2022-06-17
| SC-127-EST-EX-052-PB-1PAV_R00.pdf | 0 | 2022-06-17
| SC-127-EST-EX-053-PB-2PAV_R00.pdf | 0 | 2022-06-17
| SC-127-EST-EX-054-PB-TIP1_R00.pdf | 0 | 2022-06-17
| SC-127-EST-EX-055-PB-TIP2_R00.pdf | 0 | 2022-06-17
| SC-127-EST-EX-056-PB-11PV_R00.pdf | 0 | 2022-06-17
| SC-127-EST-EX-057-PB-COBE_R00.pdf | 0 | 2022-06-17
| SC-127-EST-EX-058-PB-PTEC_R00.pdf | 0 | 2022-06-17
| SC-127-EST-ARM-100-ARMAÃ├O_DOS_BLOCOS_DE_FUNDAÃ├O_E_VIGAS_DE_EQUIL═BRIO_FOLHA_1_R00.pdf | 0 | 2022-06-17
| SC-127-EST-ARM-ARMAÃ├O_DOS_BLOCOS_DE_FUNDAÃ├O_E_VIGA_DE_COROAMENTO_FOLHA_2_R00.pdf | 0 | 2022-06-17
| SC-127-EST-MET-PEX-001-ESTRUTRA METÁLICA PARA APOIO DO PORTÃO_R00.pdf | 0 | 2022-06-17
| SC-127-CON-EST-1º RELATORIO DE ANALISE ESTRUTURAL_R00.pdf | 0 | 2022-06-17
| SC-127-CON-EST-2__RELATORIO_DE_ANALISE_ESTRUTURAL_R00.pdf | 0 | 2022-06-17
03. | FUNDAÇÃO
| SC-127-FUN-PEX-001-Relat¾rio_de_FundaþÒo_R01.pdf | 1 | 2022-06-17
| SC-127-FUN-EX-001-PB-ESTQ_R03.pdf | 3 | 2022-06-17
| SC-127-FUN-EX-002-PB-ESTQ_R02.pdf | 2 | 2022-06-17
| SC-127-FUN-PEX-003-Relat¾rio_de_contenþÒo_R01.pdf | 1 | 2022-06-17
| SC-127-CON-FUN-EXEC-VerificaþÒo_das_Fundaþ§es_-_Projeto_Executivo_R01.pdf | 1 | 2022-06-17
04. | IMPERMEABILIZAÇÃO
| SC-127-IMP-EX-002-PB-TERR_R00.pdf | 0 | 2022-06-17
| SC-127-IMP-EX-003-PB-1PAV_R00.pdf | 0 | 2022-06-17
| SC-127-IMP-EX-004-PB-TIPO_R00.pdf | 0 | 2022-06-17
| SC-127-IMP-EX-005-PB-11PAV_R00.pdf | 0 | 2022-06-17
| SC-127-IMP-EX-006-PB-COBE_R00.pdf | 0 | 2022-06-17
| SC-127-IMP-EX-007-PB-PAVTEC_R00.pdf | 0 | 2022-06-17
| SC-127-IMP-EX-008-PB-TELH_R00.pdf | 0 | 2022-06-17
05. | INSTALAÇÕES
05.1 | Instalação de esgoto e pluviais
| SC-EX-IS-001-SUBSOLO-R02.pdf | 2
| SC-EX-IS-002-TERREO-R01.pdf | 1
| SC-EX-IS-003-1PAV-R02.pdf | 2
| SC-EX-IS-004-TIPO-R02.pdf | 2
| SC-EX-IS-005-11PAV-R02.pdf | 2
| SC-EX-IS-006-COB-R02.pdf | 2
| SC-EX-IS-007-TELH-R02.pdf | 2
| SC-EX-IS-008-EQV-ES-R01.pdf | 1
| SC-EX-IS-009-EQV-EP-R01.pdf | 1
| SC-EX-IS-010-EQV-AP-R01.pdf | 1
5.2. | Instalação de gás
| SC-EX-IG-001-SUBSOLO-R03.pdf | 3 | 2022-07-08
| SC-EX-IG-002-TERREO-R03.pdf | 3 | 2022-07-08
| SC-EX-IG-003-1PAV-R03.pdf | 3 | 2022-07-08
| SC-EX-IG-004-TIPO-R03.pdf | 3 | 2022-07-08
| SC-EX-IG-005-11PAV-R03.pdf | 3 | 2022-07-08
| SC-EX-IG-006-COB-R03.pdf | 3 | 2022-07-08
| SC-EX-IG-007-TELH-R02.pdf | 2 | 2022-07-08
| SC-EX-IG-008-EQV-R03.pdf | 3 | 2022-07-08
| SC-EX-IG-009-SITUA-R02.pdf | 2 | 2022-07-08
5.3. | Instalações elétricas
| SC-EX-IE-001-SUBSOLO-R00.pdf | 0 | 1
| SC-EX-IE-002-TERREO-R00.pdf | 0
| SC-EX-IE-003-1PAV-R00.pdf | 0 | 1
| SC-EX-IE-004-TIPO-R00.pdf | 0 | 1
| SC-EX-IE-005-11PAV-R00.pdf | 0
| SC-EX-IE-006-COB-R00.pdf | 0 | 1
| SC-EX-IE-007-TELH-R00.pdf | 0
| SC-EX-IE-008-EQV-R00.pdf | 0 | 1
| SC-EX-IE-009-DGE-R00.pdf | 0 | 1
| SC-EX-IE-010-LIGHT-R00.pdf | 0
5.4. | Instalações especiais
| SC-127-AUT-EX-001-EX-SUBS-R01.pdf | 1 | 2022-07-08
| SC-127-AUT-EX-002-EX-TERR-R02.pdf | 2 | 2022-07-08
| SC-127-AUT-EX-003-EX-1PV-R01.pdf | 1 | 2022-07-08
| SC-127-AUT-EX-004-EX-TIPO-R02.pdf | 2 | 2022-07-08
| SC-127-AUT-EX-005-EX-11PV-R01.pdf | 1 | 2022-07-08
| SC-127-AUT-EX-006-EX-COBE-R01.pdf | 1 | 2022-07-08
| SC-127-AUT-EX-007-EX-PTCE-R01.pdf | 1 | 2022-07-08
| SC-127-AUT-EX-008-EX-TELH-R01.pdf | 1 | 2022-07-08
| SC-127-AUT-EX-500-EX-DIA-R00.pdf | 0 | 2022-07-08
| SC-127-AUT-EX-501-EX-DIA-R00.pdf | 0 | 2022-07-08
| SC-127-IESP-001-MEMORIAL_DESCRITIVO_E_ESPECIFICACAO_TECNICA_R01.pdf | 1 | 2022-07-08
5.5. | Instalações hidráulicas
| SC-EX-IH-001-SUBSOLO-R01.pdf | 1
| SC-EX-IH-002-TERREO-R01.pdf | 1
| SC-EX-IH-003-1PAV-R01.pdf | 1
| SC-EX-IH-004-TIPO-R01.pdf | 1
| SC-EX-IH-005-11PAV-R01.pdf | 1
| SC-EX-IH-006-COB-R01.pdf | 1
| SC-EX-IH-007-TELH-R01.pdf | 1
| SC-EX-IH-008-EQV-R01.pdf | 1
5.6. | Instalações de incêndio
| SC-127-INC-001-QR E SIT_R07.pdf | 7
| SC-127-INC-HID-EXT-SIN-002-SUB_R12.pdf | 12
| SC-127-INC-HID-EXT-SIN-003-TER_R11.pdf | 11
| SC-127-INC-HID-EXT-SIN-004-1PAV_R10.pdf | 10
| SC-127-INC-HID-EXT-SIN-005-TIPO_R09.pdf | 9
| SC-127-INC-HID-EXT-SIN-006-11PV_R05.pdf | 5
| SC-127-INC-HID-EXT-SIN-007-COB_R07.pdf | 7
| SC-127-INC-HID-EXT-SIN-008-PTEC_R07.pdf | 7
| SC-127-INC-SPK-009-SUB-R07.pdf | 7
| SC-127-INC-SPK-010-TER_R06.pdf | 6
| SC-127-INC-SPK-011-1PAV_R07.pdf | 7
| SC-127-INC-SPK-012-TIPO_R06.pdf | 6
| SC-127-INC-SPK-013-11PV_R05.pdf | 5
| SC-127-INC-SPK-014-COB_R04.pdf | 4
| SC-127-INC-SPK-015-ISO_R05.pdf | 5
| SC-127-INC-DET-016-SUB_R04.pdf | 4
| SC-127-INC-DET-017-TER_R04.pdf | 4
| SC-127-INC-DET-018-1PAV_R04.pdf | 4
| SC-127-INC-DET-019-TIPO_R04.pdf | 4
| SC-127-INC-DET-020-11PV_R04.pdf | 4
| SC-127-INC-DET-021-COB_R04.pdf | 4
| SC-127-INC-DET-022-PTEC_R03.pdf | 3
| SC-127-INC-023-TELH_R02.pdf | 2
| SC-127-INC-024-FACH_R04.pdf | 4
| SC-127-INC-025-CORT_R04.pdf | 4
| quadro_resumo_SC-127.xls | 0
5.7. | Memorial
| SC-127-INS-MEM-DESCRITIVO_R01.pdf | 1
5.8. | Piscinas e Saunas
| SC-127-PIS-PE-001-PB-FILP_R00.pdf | 0
| SC-127-PIS-PE-002-PB-AQUP_R01.pdf | 1
5.9. | SPDA
| SC-EX-SPDA-001-SUBSOLO-R00.pdf | 0
| SC-EX-SPDA-002-TERREO-R00.pdf | 0
| SC-EX-SPDA-003-1PAV-R00.pdf | 0
| SC-EX-SPDA-004-TIPO-R00.pdf | 0
| SC-EX-SPDA-005-11PAV-R00.pdf | 0
| SC-EX-SPDA-006-COB-R00.pdf | 0
| SC-EX-SPDA-007-TELH-R00.pdf | 0
06. | SONDAGEM
| SC-127-PRE-OBRA-SON-001-RELATORIO_DE_SONDAGEM_R00 | 0
07. | ACÚSTICA/TÉRMICA/LUMÍNICO
| SC-127-MED-ACU-001-Relatório Caracterização Acústica do Entorno_R00.pdf | 0
| SC-127-SIM-ACU-001-Relat¾rio_de_Desempenho_Ac·stico_R01.pdf | 1
| SC-127-SIM-TERM-001-Relatório de Desempenho Térmico_R00.pdf | 0
| SC-127-SIM-LUM-001-Relat¾rio_de_Desempenho_LumÝnico_R01.pdf | 1
08. | TOPOGRAFIA
| SC-127- LEVANTAMENTO TOPOGRAFICO MENSURAL R01.pdf | 1
09. | PROJETO LEGAL
| SC-127-ALE-SMDEIS-P/1 AP-001-LICIN Anexo IB_R09.pdf | 9 | 2022-06-17
| LICIN - SC-PL - ANEXO III R09 assinado.pdf | 9 | 2022-06-17
| SC-127-ALE-SMDEIS-P/1 AP-003-Quadro Áreas Privativas_R09.pdf | 9 | 2022-06-17
| 01 SC-PL - SITUAÇÃO - R09.pdf | 9 | 2022-06-17
| 02 SC-PL - SUBSOLO, TÉRREO, TIPO E 10º PAV - R09.pdf | 9 | 2022-06-17
| 03 SC-PL - 11º PAV, COBERTURA E TELHADO - R09.pdf | 9 | 2022-06-17
| 04 SC-PL - CORTE E FACHADA - R08.pdf | 8 | 2022-06-17
| AA211_SIG_VDP_LICIN_ANEXO_I-B_R05 | R05 | 2022-06-17
| AA211_SIG_VDP_LICIN_ANEXO_II_R05 | R05 | 2022-06-17
| AA211_SIG_VDP_PL02_R05 | R05 | 2022-06-17
| AA211_SIG_VDP_PL03_R03 | R03 | 2022-06-17
| AA211_SIG_VDP_LICIN_ANEXO_I-B_R05 | R05 | 2022-06-17
| AA211_SIG_VDP_LICIN_ANEXO_II_R05 | R05 | 2022-06-17
10. | ANCORAGEM
| FHX_SC127_R00-01.pdf | 0
| FHX_SC127_R00-02.pdf | 0
| FHX_SC127_R00-03.pdf | 0
| FHX_SC127_R00-04.pdf | 0
| FHX_SC127_R00-05.pdf | 0
11. | AR CONDICIONADO
| VP23-CLI-AC-PP-0001-TER-R00_R00 | R00
| VP23-CLI-AC-PP-0002-1PV-R00_R00 | R00
| VP23-CLI-AC-PP-0003-TIP-R00_R00 | R00
| VP23-CLI-AC-PP-0004-9PV-R00_R00 | R00
| VP23-CLI-AC-PP-0005-COB-R00_R00 | R00
| VP23-CLI-AC-PP-0006-DEP-R00_R00 | R00
| VP23-CLI-AC-PP-0007-TLH-R00_R00 | R00
| VP23-CLI-AP-001-TER_R02 | R02
| VP23-CLI-AP-002-1PV_R02 | R02
| VP23-CLI-AP-003-TIP_R02 | R02
| VP23-CLI-AP-004-COB_R02 | R02
| VP23-CLI-AP-005-DEP_R02 | R02
| VP23-CLI-AP-006-TLH_R02 | R02
12. | DECORAÇÃO
| SC-127-DEC-PE-100-PTR_R03.pdf | 3
| SC-127-DEC-PE-101-PTR_R04.pdf | 4
| SC-127-DEC-PE-102-PTR_R03.pdf | 3
| SC-127-DEC-PE-200-SUBS_R03.pdf | 3
| SC-127-DEC-PE-201-SUBS_R02.pdf | 2
| SC-127-DEC-PE-202-SUBS_R03.pdf | 3
| SC-127-DEC-PE-203-SUBS_R03.pdf | 3
| SC-127-DEC-PE-204-SUBS_R03.pdf | 3
| SC-127-DEC-PE-205-SUBS_R00.pdf | 0
| SC-127-DEC-PE-300-TIPO_R02.pdf | 2
| SC-127-DEC-PE-400-PTR DET_R01.pdf | 1
| SC-127-DEC-PE-401-PTR DET_R01.pdf | 1
| SC-127-DEC-PE-402-SUBS DET_R01.pdf | 1
| SC-127-DEC-PE-403-SUBS DET_R02.pdf | 2
| SC-127-DEC-PE-404-SUBS DET_R02.pdf | 2
| SC-127-DEC-PE-405-TIPO DET_R01.pdf | 1
| SC-127-INT-MEM-004-EQUIPAMENTO_R01.pdf | 1
| SC-127-INT-MEM-004-EQUIPAMENTO_R01.xls | 1
| SC-127-INT-MEM-004-ILUMINAÇÃO_R01.pdf | 1
| SC-127-INT-MEM-004-ILUMINAÇÃO_R01.xls | 1
| SC-127-INT-MEM-004-MOBILIÁRIO_R01.pdf | 1
| SC-127-INT-MEM-004-MOBILIÁRIO_R01.xls | 1
| SC-127-INT-MEM-004-REVESTIMENTOS_R02.pdf | 2
| SC-127-INT-MEM-004-REVESTIMENTOS_R02.xls | 2
13. | ESQUADRIA DE ALUMÍNIO
| SC-127-ESQ-PEX-002-GE-LISM_R00.pdf | 0
| SC-127-ALU-PEX-003-GE-VIDR_R00.pdf | 0
| SC-127-ESQ-PEX-010-GE-DTAL_R00.pdf | 0
| SC-127-ESQ-PEX-100-GE-DTAL_R00.pdf | 0
| SC-127-ESQ-PEX-101-GE-DTAL_R00.pdf | 0
| SC-127-ESQ-PEX-102-GE-DTAL_R00.pdf | 0
| SC-127-ESQ-PEX-103-GE-DTAL_R00.pdf | 0
| SC-127-ESQ-PEX-104-GE-DTAL_R00.pdf | 0
| SC-127-ESQ-PEX-105-GE-DTAL_R00.pdf | 0
| SC-127-ESQ-PEX-106-GE-DTAL_R00.pdf | 0
| SC-127-ESQ-PEX-107-GE-DTAL_R00.pdf | 0
| SC-127-ESQ-PEX-200-GE-DTAL_R00.pdf | 0
| SC-127-ESQ-PEX-201-GE-DTAL_R00.pdf | 0
| SC-127-ESQ-PEX-202-GE-DTAL_R00.pdf | 0
| SC-127-ESQ-PEX-203-GE-DTAL_R00.pdf | 0
| SC-127-ESQ-PEX-204-GE-DTAL_R00.pdf | 0
| SC-127-ESQ-PEX-205-GE-DTAL_R00.pdf | 0
| SC-127-ESQ-PEX-206-GE-DTAL_R00.pdf | 0
| SC-127-ESQ-PEX-207-GE-DTAL_R00.pdf | 0
| SC-127-ESQ-PEX-208-GE-DTAL_R00.pdf | 0
| SC-127-ESQ-PEX-209-GE-DTAL_R00.pdf | 0
| SC-127-ESQ-PEX-300-GE-DTAL_R00.pdf | 0
| SC-127-ESQ-PEX-301-GE-DTAL_R00.pdf | 0
| SC-127-ESQ-PEX-302-GE-DTAL_R00.pdf | 0
14. | DOCUMENTOS
| SC-127-DOC-APROV-AGUA-ESG-EXT-AGEA-001-DPA_DPE_R00.pdf | 0
| SC-127-DOC-APROV-RIO-GUAS-001-DECLARACAO_DE_POSSIBILIDADE_DE_ESGOTAMENTO_PLUVIAL_R00.pdf | 0
| SC 127 BRIEFING TECNICO R05.pdf | 5
| SC 127 BRIEFING TECNICO R05.xlsx | 5
| SC-127-DOC-APROV-CONST-SMDUE-LIC-CONST-LICENÃA_DE_CONSTRUÃ├O_R00 | 0
| SC-127-DOC-APROV-G┴S-NATURGY-VIA-001-CARTA_DE_VIABILIDADE_R00 | 0
| SC-127-DOC-BOOK-001-LIS COPACABANA_R00.pdf | 0
| SC-127-DOC-IMA-004-PORTARIA_R00.jpg | 0
| SC-127-DOC-IMA-003-FACHADA FRONTAL_R00.jpg | 0
| SC-127-DOC-IMA-001-FACHADA NOTURNA_R00.jpg | 0
| SC-127-DOC-IMA-006-COWORKING_R00.jpg | 0
| SC-127-DOC-IMA-002-FACHADA DIURNA_R00.jpg | 0
| SC-127-DOC-IMA-005-ACADEMIA_R00.jpg | 0
| SC-127-DOC-IMA-008-STUDIO_R00.jpg | 0
| SC-127-DOC-IMA-010-TERRAÇO COB LINEAR_R00.jpg | 0
| SC-127-DOC-IMA-009-SALA 2Q_R00.jpg | 0
15. | ACESSBILIDADE
| SC-127-CON-ACES-guia_acessibilidade_R00.pdf | 0
| SC-127-CON-ACES-planilha_acompanhamento_R01.pdf | 1
| SC-127-CON-ACES-001-relat¾rio_de_acessibilidade_R01.pdf | 1

## Quadro de áreas (hidden)
LEOPOLDO MIGUEL 10
Área do terreno | 149 | m²
| ATC |  |  | AEQ |  | AEQ (m²) | R$/m² | R$
| 1349.33 | m² |  | 1412.0575 | m²
[6 empty] | 1412.0575 | 6500 | 9178373.75
Térreo | 149 | m² |  | 327.945 | m²
Laje coberta | 457.12 | m² | 1 | 457.12 | m² |  | 7500 | 10590431.25
Terraço descoberto | 99.54 | m² | 0.75 | 74.655 | m²
Térreo descoberto | -407.66 | m² | 0.5 | -203.83 | m²
1º Pavimento | 359.48 | m² |  | 349.82 | m²
Laje coberta | 340.16 | m² | 1 | 340.16 | m²
Varanda descoberta | 19.32 | m² | 0.5 | 9.66 | m²
2º Pavimento | 403.93 | m² |  | 379.295 | m²
Laje coberta | 354.66 | m² | 1 | 354.66 | m²
Varanda descoberta | 49.27 | m² | 0.5 | 24.635 | m²
3º Pavimento | 109.23 | m² |  | 109.23 | m²
Laje coberta | 109.23 | m² | 1 | 109.23 | m²
4º Pavimento | 109.23 | m² |  | 109.23 | m²
Laje coberta | 109.23 | m² | 1 | 109.23 | m²
5º Pavimento | 109.23 | m² |  | 109.23 | m²
Laje coberta | 109.23 | m² | 1 | 109.23 | m²
Telhado | 109.23 | m² |  | 27.3075 | m²
Laje descoberta | 109.23 | m² | 0.25 | 27.3075 | m²

## Cronograma Financeiro (hidden)
RESUMO DE ORÇAMENTO - R00
Projeto: | Ana Silva
Cidade: | Rio de Janeiro
Bairro: | Pechincha
Uso: | Multifamiliar |  | Cronograma Financeiro
Prazo: | 36
|  |  | Adiantamento | Mês 1 - 09 |  | Mês 2 - 10 |  | Mês 3 - 11 |  | Mês 4 - 12 |  | Mês 5 |  | Mês 6 |  | TOTAL
|  |  | 2ª quinz | 1ª quinz | 2ª quinz | 1ª quinz | 2ª quinz | 1ª quinz | 2ª quinz | 1ª quinz | 2ª quinz | 1ª quinz | 2ª quinz | 1ª quinz | 2ª quinz
| DESCRIÇÃO | TOTAL (R$) | 15% | 7.001% | 5.958% | 9.199% | 6.753% | 7.552% | 10.02% | 5.233% | 6.473% | 5.55% | 6.264% | 0% | 15% | 100%
|  |  | 2470407.2223 | 1153058.4946 | 981313.4946 | 1515004.3116 | 1112214.3422 | 1243819.089 | 1649641.1706 | 861880.7744 | 1066078.3319 | 913982.239 | 1031574.7897 | 0 | 2470407.2223 | 16469381.4822
CUSTO RASO |  | 16469381.4822 | [14 empty] | ok
CUSTO INDIRETO |  | 4421734.1117
01 | SERVIÇOS TÉCNICOS E PRELIMINARES | 245350 | 36802.5 | 171745 | [10 empty] | 36802.5 | 245350 | ok
02 | INSTALAÇÕES PROVISÓRIAS E CANTEIRO | 288861.24 | 43329.186 | 101101.434 | 101101.434 | [9 empty] | 43329.186 | 288861.24 | ok
03 | SEGURANÇA DO TRABALHO E PROTEÇÕES | 215613.6314 | 32342.0447 | 15092.9542 | 15092.9542 | 15092.9542 | 15092.9542 | 15092.9542 | 15092.9542 | 15092.9542 | 15092.9542 | 15092.9542 | 15092.9542 |  | 32342.0447 | 215613.6314 | ok
04 | MÁQUINAS E EQUIPAMENTOS | 426714.5252 | 64007.1788 | 29870.0168 | 29870.0168 | 29870.0168 | 29870.0168 | 29870.0168 | 29870.0168 | 29870.0168 | 29870.0168 | 29870.0168 | 29870.0168 |  | 64007.1788 | 426714.5252 | ok
05 | MÃO DE OBRA DE APOIO / ENGENHARIA | 2895074.7151 | 434261.2073 | 202655.2301 | 202655.2301 | 202655.2301 | 202655.2301 | 202655.2301 | 202655.2301 | 202655.2301 | 202655.2301 | 202655.2301 | 202655.2301 |  | 434261.2073 | 2895074.7151 | ok
06 | DESPESAS OPERACIONAIS | 350120 | 52518 | 24508.4 | 24508.4 | 24508.4 | 24508.4 | 24508.4 | 24508.4 | 24508.4 | 24508.4 | 24508.4 | 24508.4 |  | 52518 | 350120 | ok
CUSTO DIRETO |  | 12047647.3705
07 | MOVIMENTAÇÃO DE TERRA / DEMOLIÇÃO | 255846.5 | 38376.975 | 44773.1375 | 44773.1375 | 44773.1375 | 44773.1375 | [7 empty] | 38376.975 | 255846.5 | ok
08 | INFRAESTRUTURA | 970337.5076 | 145550.6261 | 226412.0851 | 226412.0851 | 226412.0851 | [8 empty] | 145550.6261 | 970337.5076 | ok
09 | SUPRAESTRUTURA | 2724364.1217 | 408654.6183 | 190705.4885 | 190705.4885 | 190705.4885 | 190705.4885 | 190705.4885 | 190705.4885 | 190705.4885 | 190705.4885 | 190705.4885 | 190705.4885 |  | 408654.6183 | 2724364.1217 | ok
10 | PAREDES E PAINÉIS | 651943.6362 | 97791.5454 |  |  | 152120.1818 | 152120.1818 | 152120.1818 | [6 empty] | 97791.5454 | 651943.6362 | ok
11 | INSTALAÇÕES | 2424709 | 363706.35 |  |  | 424324.075 | 424324.075 | 424324.075 | 424324.075 | [5 empty] | 363706.35 | 2424709 | ok
12 | IMPERMEABILIZAÇÃO | 241413.072 | 36211.9608 |  |  | 28164.8584 | 28164.8584 | 28164.8584 | 28164.8584 | 28164.8584 | 28164.8584 |  |  |  | 36211.9608 | 241413.072 | ok
13 | MASSA | 904246.0069 | 135636.901 | [5 empty] | 210990.7349 | 210990.7349 | 210990.7349 |  |  |  | 135636.901 | 904246.0069 | erro
14 | FORRO | 34872.39 | 5230.8585 | [6 empty] | 8136.891 | 8136.891 | 8136.891 |  |  | 5230.8585 | 34872.39 | ok
15 | REVESTIMENTOS INTERNOS | 829026.7098 | 124354.0065 | [5 empty] | 116063.7394 | 116063.7394 | 116063.7394 | 116063.7394 | 116063.7394 |  | 124354.0065 | 829026.7098 | ok
16 | PEDRAS NATURAIS E SINTÉTICAS | 203956.9207 | 30593.5381 | [6 empty] | 35692.4611 | 35692.4611 | 35692.4611 | 35692.4611 |  | 30593.5381 | 203956.9207 | ok
17 | ESQUADRIAS EM ALUMÍNIO, FERRO E MADEIRA | 875132.3892 | 131269.8584 | [5 empty] | 204197.5575 |  | 204197.5575 |  | 204197.5575 |  | 131269.8584 | 875132.3892 | ok
18 | FACHADA | 580194.6166 | 87029.1925 | [5 empty] | 203068.1158 |  |  | 203068.1158 |  |  | 87029.1925 | 580194.6166 | ok
19 | ELEVADORES | 178000 | 26700 | [9 empty] | 124600 |  | 26700 | 178000 | ok
20 | PINTURA | 417699.2812 | 62654.8922 | 146194.7484 | 146194.7484 | [9 empty] | 62654.8922 | 417699.2812 | ok
21 | LOUÇAS E METAIS | 161044.308 | 24156.6462 |  |  | 37577.0052 |  | 37577.0052 |  |  |  | 18788.5026 | 18788.5026 |  | 24156.6462 | 161044.308 | ok
22 | AR CONDICIONADO E EXAUSTÃO | 357846.29 | 53676.9435 |  |  | 83497.4677 |  | 83497.4677 |  |  |  | 41748.7338 | 41748.7338 |  | 53676.9435 | 357846.29
23 | EQUIPAMENTOS ESPECIAIS | 64065.424 | 9609.8136 |  |  | 14948.5989 |  | 14948.5989 |  |  |  | 7474.2995 | 7474.2995 |  | 9609.8136 | 64065.424
24 | LIMPEZA DE OBRA | 57871.36 | 8680.704 |  |  | 13503.3173 |  | 13503.3173 |  |  |  | 6751.6587 | 6751.6587 |  | 8680.704 | 57871.36
25 | ÁREA COMUM | 115077.8365 | 17261.6755 |  |  | 26851.4952 |  | 26851.4952 |  |  |  | 13425.7476 | 13425.7476 |  | 17261.6755 | 115077.8365
| CUSTO TOTAL | 16469381.4822
| MÃO DE OBRA CIVIL | #REF!
| MATERIAL DE CONSUMO (BLOCO, CIMENTO, AREIA, ...) | #REF!
| MATERIAL DE ACABAMENTO | #REF!
| SERVIÇOS ESPECIALIZADOS (ESQ ALUM E MAD, VIDROS, INSTAL) | #REF!
MIGRAÇÃO SAP

## 02. Orçamento com BDI (2) (hidden)
|  |  |  | PLANILHA ORÇAMENTÁRIA DETALHADA | [5 empty] | formulado | PRAZO (meses)
5
% DISTR
[5 empty] | CATEGORIA | UNIDADE | QTD. | QTD. TOTAL | VALOR | 1 | TOTAL |  |  | VALOR SEM % DISTR
| CUSTO TOTAL | [9 empty] | 57908169.8762 | 100% | #N/A | #N/A | #N/A
| 0 | 0 | 0 | 0 |  | 0 | 0 |  | 0 |  |  | 0%
1 |  | I | DESPESAS INDIRETAS | [7 empty] | 173524.18 | 0.2997% |  | 0 |  | 0
3 |  | 01. | SERVIÇOS TÉCNICOS E PRELIMINARES | [7 empty] | 1 | 1.727e-06% |  | 0 |  | 0
0 | [8 empty] | 0 | #N/A |  | 0% |  | 0 |  | 0
4 |  | 01.1 | Serviços Preliminares | [7 empty] | 0 | 0% |  | 0 |  | 0
6 |  | 01.1.1 | Placa de Obra | [8 empty] | 0% |  | 0 |  | 0
0 |  |  | 01.01.0001 | Placa de Obra |  | vb | 1 |  | 1 | 1 | 0 | 0% |  | 0 |  | -0.029126
4 |  | 01.2 | Serviços Técnicos | [7 empty] | 1 | 1.727e-06% |  | 0 |  | 0
6 |  | 01.2.1 | Controle Tecnológico | [7 empty] | 0 | 0% |  | 0 |  | 0
0 |  |  | 01.01.0105 | Controle Tecnológico - Ensaio compressão simples concreto NBR 7215 |  | cp | 1 |  | 12 | 12 | 0 | 0% |  | 0 |  | -0.34951
0 |  |  | 01.01.0103 | Controle Tecnológico - Diária Moldador |  | dia | 1 |  | 225 | 225 | 0 | 0% |  | 0 |  | -6.5534
0 |  |  | 01.01.0104 | Controle Tecnológico - Mobilização |  | uni | 1 |  | 155 | 155 | 0 | 0% |  | 0 |  | -4.5146
0 |  |  | 01.01.0107 | Controle Tecnológico - Coleta de materiais na obra |  | uni | 1 |  | 155 | 155 | 0 | 0% |  | 0 |  | -4.5146
6 |  | 01.2.2 | Consultorias | [7 empty] | 0 | 0% |  |  |  | 0
0 |  |  | 01.01.0005 | Consultoria Estrutura |  | mês | 1 |  | 3000 | 3000 | 0 | 0% |  | 0 |  | -87.3786
6 |  | 01.2.3 | Seguro de Obra | [7 empty] | 1 | 1.727e-06% |  |  |  | 0
0 |  |  | 01.01.0713 | Seguro responsabilidade civil e cruzada | SERV. ESP. | vb | 1 | 1 | 1 | 1 | 1 | 1.727e-06% |  | 1 |  | -0.029126
0 |  |  | 01.01.0714 | Seguro Performance Bond |  | vb | 12 |  | 1 | 1 | 0 | 0%
0 |  |  | 01.01.0773 | Carta fiança (10% valor) |  | vb | 1 |  | 85135.6848 | 85135.6848 | 0 | 0%
3 |  | 02. | INSTALAÇÕES PROVISÓRIAS E CANTEIRO | [7 empty] | 2139 | 0.003694% |  | 0 |  | 0
0 | [8 empty] | 0 | #N/A |  | 0% |  | 0 |  | 0
4 |  | 02.1 | Canteiro de Obras | [7 empty] | 2139 | 0.003694% |  | 0 |  | 0
6 |  | 02.1.1 | Barraco | [7 empty] | 0 | 0% |  | 0 |  | 0
0 |  |  | 01.01.0717 | Barraco de Obra |  | vb | 1 |  | 45169.28 | 45169.28 | 0 | 0% |  | 0 |  | -1315.6101
0 |  |  | 01.01.0716 | Mobiliário para barraco |  | vb | 1 |  | 20143.76 | 20143.76 | 0 | 0%
0 |  |  | 01.01.0767 | Módulo habitacional banheiro |  | mês | 1 |  | 620 | 620 | 0 | 0%
0 |  |  | 01.01.0768 | Banheiro químico |  | mês | 2 |  | 700 | 700 | 0 | 0%
0 |  |  | 01.01.0729 | Container marítimo 20 pés |  | unid | 2 |  | 500 | 500 | 0 | 0%
0 |  |  | 01.01.0730 | Frete container marítimo |  | unid | 1 |  | 800 | 800 | 0 | 0%
6 |  | 02.1.2 | Isolamento área de trabalho | [7 empty] | 0 | 0% |  | 0 |  | 0
0 |  |  | 01.01.0429 | Tapume metálico |  | vb | 1 |  | 100 | 100 | 0 | 0% |  | 0 |  | -2.9126
6 |  | 02.1.3 | Instalações provisórias | [7 empty] | 2139 | 0.003694% |  | 0 |  | 0
0 |  |  | 01.01.0424 | Cabo PP (2 x 2,5 mm) | MAT CONSUMO | m | 1 | 200 | 3.22 | 3.22 | 644 | 0.001112% |  | 644 |  | -0.093786
0 |  |  | 01.01.0425 | Bocal para lâmpada | MAT CONSUMO | unid | 1 | 10 | 3.5 | 3.5 | 35 | 6.044e-05%
0 |  |  | 01.01.0426 | Lâmpada | MAT CONSUMO | unid | 1 | 20 | 6 | 6 | 120 | 0.0002072%
0 |  |  | 01.01.0778 | Refletores 400 W | MAT CONSUMO | unid | 1 | 2 | 134 | 134 | 268 | 0.0004628%
0 |  |  | 01.01.0427 | Plug macho | MAT CONSUMO | unid | 1 | 10 | 2.75 | 2.75 | 27.5 | 4.749e-05%
0 |  |  | 01.01.0428 | Plug fêmea | MAT CONSUMO | unid | 1 | 10 | 4.45 | 4.45 | 44.5 | 7.685e-05%
0 |  |  | 01.01.0589 | Robozinho para instalação provisória |  | unid | 1 |  | 2700 | 2700 | 0 | 0%
0 |  |  | 01.01.0787 | Caixa d' agua 10.000 L |  | unid | 1 |  | 3800 | 3800 | 0 | 0%
0 |  |  | 01.01.0788 | Bomba de recalque água |  | unid | 1 |  | 780 | 780 | 0 | 0%
0 |  |  | 01.01.0718 | Itens diversos de instalações provisórias | MAT CONSUMO | vb | 1 | 1 | 1000 | 1000 | 1000 | 0.001727%
3 |  | 03. | SEGURANÇA DO TRABALHO E PROTEÇÕES | [7 empty] | 17913 | 0.03093% |  | 0 |  | 0
0 | [9 empty] | #N/A |  | 0% |  | 0 |  | 0
4 |  | 03.1 | Sinalização de segurança e combate à incêndio | [7 empty] | 0 | 0% |  | 0 |  | 0
6 |  | 03.1.1 | Equipamentos de combate à incêndio | [7 empty] | 0 | 0% |  | 0 |  | 0
0 |  |  | 01.01.0025 | Extintor de Pó Químico 4kg | MAT CONSUMO | uni | 1 |  | 540 | 540 | 0 | 0% |  | 0 |  | -15.7282
0 |  |  | 01.01.0026 | Extintor CO2 4Kg | MAT CONSUMO | uni | 1 |  | 370 | 370 | 0 | 0% |  | 0 |  | -10.7767
4 |  | 03.2 | Documentação de segurança do trabalho | [7 empty] | 0 | 0%
6 |  | 03.2.1 | Documentação de segurança do trabalho | [7 empty] | 0 | 0%
0 |  |  | 01.01.0789 | PCMAT por fase da obra |  | unid | 1 |  | 1200 | 1200 | 0 | 0%
0 |  |  | 01.01.0790 | Revisão do PCMAT |  | unid | 1 |  | 300 | 300 | 0 | 0%
0 |  |  | 01.01.0791 | PGR por fase da obra |  | unid | 1 |  | 1500 | 1500 | 0 | 0%
0 |  |  | 01.01.0792 | Revisão PGR |  | unid | 1 |  | 369 | 369 | 0 | 0%
0 |  |  | 01.01.0793 | Mapa de risco por fase da obra |  | unid | 1 |  | 180 | 180 | 0 | 0%
0 |  |  | 01.01.0794 | PCMAT por fase da obra |  | unid | 1 |  | 1800 | 1800 | 0 | 0%
0 |  |  | 01.01.0795 | Revisão do PCMSO |  | unid | 1 |  | 300 | 300 | 0 | 0%
0 |  |  | 01.01.0796 | Implantação e gerenciamento da CIPA |  | mês | 1 |  | 300 | 300 | 0 | 0%
0 |  |  | 01.01.0797 | Treinamento para CIPA |  | unid | 1 |  | 2000 | 2000 | 0 | 0%
4 |  | 03.1 | Equipamentos de proteção individual | [7 empty] | 17913 | 0.03093% |  | 0 |  | 0
6 |  | 03.1.1 | Equipamentos de proteção individual | [7 empty] | 17913 | 0.03093% |  | 0 |  | 0
0 |  |  | 01.01.0430 | Máscara | MAT CONSUMO | unid | 1 | 60 | 0.47333 | 0.47333 | 28.4 | 4.904e-05% |  | 28.4 |  | -0.013786
0 |  |  | 01.01.0431 | Bota |  | unid | 1 |  | 27 | 27 | 0 | 0%
0 |  |  | 01.01.0432 | Capacete |  | unid | 1 |  | 9.73 | 9.73 | 0 | 0%
0 |  |  | 01.01.0433 | Cinto de segurança | MAT CONSUMO | unid | 1 | 2 | 46.2 | 46.2 | 92.4 | 0.0001596%
0 |  |  | 01.01.0434 | Corda de poliamida (50 m) | MAT CONSUMO | rolo | 1 | 50 | 350 | 350 | 17500 | 0.03022%
0 |  |  | 01.01.0435 | Luva | MAT CONSUMO | unid | 1 | 30 | 7.74 | 7.74 | 232.2 | 0.000401%
0 |  |  | 01.01.0436 | Óculos | MAT CONSUMO | unid | 1 | 30 | 2 | 2 | 60 | 0.0001036%
4 |  | 03.3 | Equipamentos de proteção coletiva | [7 empty] | 0 | 0% |  | 0 |  | 0
6 |  | 03.3.1 | Equipamentos de proteção coletiva | [7 empty] | 0 | 0% |  | 0 |  | 0
0 |  |  | 01.01.0741 | Proteção de periferia |  | vb | 1 |  | 1683.2 | 1683.2 | 0 | 0%
0 |  |  | 01.01.0742 | Linha de vida |  | vb | 1 |  | 11688.62 | 11688.62 | 0 | 0% |  | 0 |  | -340.4452
3 |  | 04. | MÁQUINAS E EQUIPAMENTOS | [7 empty] | 9617.18 | 0.01661% |  | 0 |  | 0
0 | [8 empty] | 0 | #N/A |  | 0% |  | 0 |  | 0
4 |  | 04.1 | Equipamentos | [7 empty] | 4137 | 0.007144% |  | 0 |  | 0
6 |  | 04.1.1 | Locação de equipamentos diversos | [7 empty] | 4137 | 0.007144% |  | 0 |  | 0
0 |  |  | 01.01.0438 | Serra mármore | MAT CONSUMO | mês | 1 | 5 | 80 | 80 | 400 | 0.0006907%
0 |  |  | 01.01.0757 | Torre de iluminação |  | mês | 1 |  | 1490 | 1490 | 0 | 0%
0 |  |  | 01.01.0782 | Traçador | MAT CONSUMO | mês | 1 | 2 | 105 | 105 | 210 | 0.0003626%
0 |  |  | 01.01.0032 | Velox Locação | MAT CONSUMO | mês | 1 | 4 | 290 | 290 | 1160 | 0.002003%
0 |  |  | 01.01.0780 | Bomba submersa |  | mês | 1 |  | 230 | 230 | 0 | 0%
0 |  |  | 01.01.0781 | Mangote para bomba 20 m |  | mês | 1 |  | 96 | 96 | 0 | 0%
0 |  |  | 01.01.0758 | Martelete 10 Kg |  | mês | 1 |  | 490 | 490 | 0 | 0%
0 |  |  | 01.01.0123 | Martelete de 2,5 Kg | MAT CONSUMO | mês | 2 | 2 | 185 | 185 | 740 | 0.001278%
0 |  |  | 01.01.0439 | MARTELETE (SDS PLUS) 220VOLTS BIF | MAT CONSUMO | mês | 1 |  | 125 | 125 | 0 | 0%
0 |  |  | 01.01.0760 | Compressor 185 PCM para 2 marteletes |  | mês | 1 |  | 2100 | 2100 | 0 | 0%
0 |  |  | 01.01.0761 | Lance de mangueira c/ 20 m |  | mês | 1 |  | 98 | 98 | 0 | 0%
0 |  |  | 01.01.0762 | Mini escavadeira |  | mês | 1 |  | 24000 | 24000 | 0 | 0%
0 |  |  | 01.01.0779 | Retroescavadeira com operador |  | mês | 1 |  | 16000 | 16000 | 0 | 0%
0 |  |  | 01.01.0752 | Plataforma elevatória de 7 m (tesourinha) |  | mês | 1 |  | 1600 | 1600 | 0 | 0%
0 |  |  | 01.01.0763 | Gerador portátil 8 Kva |  | mês | 1 |  | 600 | 600 | 0 | 0%
0 |  |  | 01.01.0764 | Cortador de piso |  | mês | 1 |  | 350 | 350 | 0 | 0%
0 |  |  | 01.01.0765 | Disco corte |  | unid | 1 |  | 260 | 260 | 0 | 0%
0 |  |  | 01.01.0771 | Compactador de solo | MAT CONSUMO | mês | 1 |  | 495 | 495 | 0 | 0%
0 |  |  | 01.01.0772 | Giranda com 100 metros |  | unid | 1 |  | 1300 | 1300 | 0 | 0%
0 |  |  | 01.01.0441 | Lixadeira | MAT CONSUMO | mês | 1 | 2 | 105 | 105 | 210 | 0.0003626%
0 |  |  | 01.01.0840 | Betoneira | MAT CONSUMO | mês | 1 | 1 | 500 | 500 | 500 | 0.0008634%
0 |  |  | 01.01.0442 | Furadeira | MAT CONSUMO | mês | 1 | 5 | 125 | 125 | 625 | 0.001079%
0 |  |  | 01.01.0774 | Vibrador de concreto de 35 mm com motor | MAT CONSUMO | mês | 1 | 1 | 160 | 160 | 160 | 0.0002763%
0 |  |  | 01.01.0775 | Hidrojato |  | mês | 1 |  | 400 | 400 | 0 | 0%
0 |  |  | 01.01.0777 | Caminhão Munck (com peça para transporte ) |  | Diária | 1 |  | 1000 | 1000 | 0 | 0%
0 |  |  | 01.01.0769 | Frete equipamentos | MAT CONSUMO | vb | 1 | 2 | 1 | 1 | 2 | 3.454e-06%
0 |  |  | 01.01.0870 | Locação de escoras metálicas para até 750 Kg | MAT CONSUMO | Unid/mês | 1 | 10 | 13 | 13 | 130 | 0.0002245%
6 |  | 04.1.2 | Veículo (Kombi) | [7 empty] | 0 | 0% |  | 0 |  | 0
0 |  |  | 01.01.0766 | Veículo (Kombi, Bongo,etc) |  | mês | 1 |  | 8300 | 8300 | 0 | 0% |  | 0 |  | -241.7476
4 |  | 04.2 | Outros equipamentos e ferramentas | [7 empty] | 4702.58 | 0.008121% |  | 0 |  | 0
6 |  | 04.2.1 | Ferramentas | [7 empty] | 3500 | 0.006044% |  | 0 |  | 0
0 |  |  | 01.01.0043 | Diversos materiais de canteiro | MAT CONSUMO | uni | 1 | 5 | 700 | 700 | 3500 | 0.006044% |  | 3500 |  | -20.3883
6 |  | 04.2.2 | Proteção piso e lycra para forro e equipamentos | [7 empty] | 1202.58 | 0.002077%
0 |  |  | 01.01.0719 | Plástico bolha | MAT CONSUMO | rolo | 1 | 6 | 75.93 | 75.93 | 455.58 | 0.0007867%
0 |  |  | 01.01.0720 | Chapa compensando 10 mm (1,1 x 2,2) |  | unid | 1 |  | 35.8 | 35.8 | 0 | 0%
0 |  |  | 01.01.0750 | Lycra |  | m² | 1 |  | 5.65 | 5.65 | 0 | 0%
0 |  |  | 01.01.0783 | Protetor de Piso 25 metros Salva Piso | MAT CONSUMO | RL | 1 | 6 | 124.5 | 124.5 | 747 | 0.00129%
6 |  | 04.2.3 | Perfuração do concreto | [7 empty] | 0 | 0%
0 |  |  | 01.01.0740 | Furos no concreto |  | Unid | 1 |  | 140 | 140 | 0 | 0%
4 |  | 04.3 | Andaime - Estação de Trabalho | [7 empty] | 777.6 | 0.001343% |  | 0 |  | 0
6 |  | 04.3.1 | Andaimes - Estação de trabalho | [7 empty] | 777.6 | 0.001343% |  | 0 |  | 0
0 |  |  | 01.01.0784 | Locação andaime fachadeiro |  | m² | 3 |  | 3.5 | 3.5 | 0 | 0%
0 |  |  | 01.01.0785 | Mão de obra para montagem e desmontagem de andaime fachadeiro |  | m² | 1 |  | 18 | 18 | 0 | 0%
0 |  |  | 01.01.0786 | Locação torre de andaime com 2 m de altura com rodízio | MAT CONSUMO | mês | 1 | 5 | 115.52 | 115.52 | 577.6 | 0.0009974%
0 |  |  | 01.01.0732 | Locação Andaime com rodízio, 6 m de altura | MAT CONSUMO | unid | 4 |  | 164.66 | 164.66 | 0 | 0% |  | 0 |  | -4.7959
0 |  |  | 01.01.0870 | Locação de escoras metálicas para até 750 Kg |  | Unid/mês | 1 |  | 13 | 13 | 0 | 0%
0 |  |  | 01.01.0733 | Locação conjunto de cadeira suspensa |  | unid | 1 |  | 190 | 190 | 0 | 0% |  | 0 |  | -5.534
0 |  |  | 01.01.0734 | Montagem e desmontagem conjunto cadeira suspensa |  | unid | 1 |  | 950 | 950 | 0 | 0%
0 |  |  | 01.01.0743 | Locação andaime de 8 m extensão com balanço |  | unid | 1 |  | 680 | 680 | 0 | 0%
0 |  |  | 01.01.0744 | Montagem e desmontagem de andaime de 8 m de extensão com balanço |  | unid | 1 |  | 9986.4 | 9986.4 | 0 | 0%
0 |  |  | 01.01.0735 | Locação balancim elétrico de 8 m |  | unid | 1 |  | 850 | 850 | 0 | 0%
0 |  |  | 01.01.0736 | Locação torre auxiliar para fixação balancim elétrico com contrapeso |  | unid | 1 |  | 610 | 610 | 0 | 0%
0 |  |  | 01.01.0737 | Montagem e desmontagem de balancim elétrico fixado em torre auxiliar com contrapeso |  | unid | 1 |  | 2700 | 2700 | 0 | 0%
0 |  |  | 01.01.0738 | Frete equipamentos de acesso | MAT CONSUMO | vb | 1 | 2 | 100 | 100 | 200 | 0.0003454% |  | 200 |  | -2.9126
3 |  | 05. | MÃO DE OBRA DE APOIO / ENGENHARIA | [7 empty] | 126504 | 0.2185% |  | 0 |  | 0
0 | [8 empty] | 0 | #N/A |  | 0% |  | 0 |  | 0
4 |  | 05.1 | Mão de obra de Apoio / Engenharia | [7 empty] | 118650 | 0.2049% |  | 0 |  | 0
6 |  | 05.1.1 | Mão de obra de Apoio / Engenharia | [7 empty] | 118650 | 0.2049% |  | 0 |  | 0
0 |  |  |  | Mão de obra / Engenharia | MO | vb | 1 | 1 | 118650 | 118650 | 118650 | 0.2049% |  | 118650 |  | -3455.8252
4 |  | 5.2. | Suporte para Mão de Obra | [7 empty] | 7854 | 0.01356% |  | 0 |  | 0
6 |  | 05.2.1 | Refeição | [7 empty] | 7854 | 0.01356% |  | 0 |  | 0
0 |  |  |  | Refeição | MAT CONSUMO | vb | 1 | 1 | 7854 | 7854 | 7854 | 0.01356% |  | 7854 |  | -228.7573
4 |  | 5.3. | Vigilância | [7 empty] | 0 | 0% |  | 0 |  | 0
6 |  | 05.3.1 | Vigilância | [7 empty] | 0 | 0% |  |  |  | 0
0 |  |  | 01.01.0150 | Segurança Patrimonial (Posto 24hs) |  | uni | 1 |  | 12960 | 12960 | 0 | 0% |  | 0 |  | -377.4757
4 |  | 5.4. | Topografia | [7 empty] | 0 | 0%
6 |  | 05.3.1 | Topografia | [7 empty] | 0 | 0%
0 |  |  | 01.01.0776 | Topógrafo |  | diária | 1 |  | 1720.96 | 1720.96 | 0 | 0%
3 |  | 06. | DESPESAS OPERACIONAIS | [7 empty] | 17350 | 0.02996% |  | 0 |  | 0
0 | [8 empty] | 0 | #N/A |  | 0% |  | 0 |  | 0
4 |  | 06.1 | Despesas operacionais | [7 empty] | 2550 | 0.004404% |  | 0 |  | 0
6 |  | 06.1.1 | Despesas operacionais | [7 empty] | 2550 | 0.004404% |  | 0 |  | 0
0 |  |  | 01.01.0045 | Material de escritório |  | mês |  | 5 | 550 | 550 | 0 | 0% |  | 0 |  | -16.0194
0 |  |  | 01.01.0046 | Material de limpeza e higiene |  | mês |  | 5 | 600 | 600 | 0 | 0% |  | 0 |  | -17.4757
0 |  |  | 01.01.0047 | Material de higiene | MAT CONSUMO | mês | 1 | 5 | 60 | 60 | 300 | 0.0005181% |  | 300 |  | -1.7476
0 |  |  | 01.01.0048 | Motoboy |  | mês |  | 5 | 100 | 100 | 0 | 0% |  | 0 |  | -2.9126
0 |  |  | 01.01.0049 | Cópias e plotagens | MAT CONSUMO | mês | 1 | 5 | 450 | 450 | 2250 | 0.003885% |  | 2250 |  | -13.1068
0 |  |  | 01.01.0050 | Telefonia e Internet |  | mês |  | 5 | 100 | 100 | 0 | 0% |  | 0 |  | -2.9126
4 |  | 6.2. | Limpeza constante da obra | [7 empty] | 12800 | 0.0221% |  | 0 |  | 0
6 |  | 06.2.1 | Locação de Caçambas | [7 empty] | 12800 | 0.0221% |  | 0 |  | 0
0 |  |  | 01.01.0051 | Caçamba para entulho | MAT CONSUMO | uni | 1 | 32 | 400 | 400 | 12800 | 0.0221% |  | 12800 |  | -11.6505
0 |  |  | 01.01.0052 | Caçamba Classe D |  | uni | 1 |  | 700 | 700 | 0 | 0% |  | 0 |  | -20.3883
4 |  | 6.3. | Despesas operacionais de Engenharia | [7 empty] | 2000 | 0.003454% |  | 0 |  | 0
6 |  | 06.3.1 | Caixinha de obra | [7 empty] | 0 | 0% |  | 0 |  | 0
0 |  |  | 01.01.0053 | Caixinha de Obra |  | mês |  | 5 | 1000 | 1000 | 0 | 0% |  | 0 |  | -29.1262
6 |  | 06.3.2 | Primeiros Socorros | [7 empty] | 0 | 0% |  | 0 |  | 0
0 |  |  |  | Primeiros Socorros |  | vb |  | 5 | 200 | 200 | 0 | 0% |  | 0 |  | -5.8252
6 |  | 06.3.3 | Despesas Mensais | [7 empty] | 2000 | 0.003454% |  |  |  | 0
0 |  |  |  | Fretes e Carretos | MAT CONSUMO | mês | 1 | 5 | 400 | 400 | 2000 | 0.003454% |  | 2000 |  | -11.6505
4 |  | 6.4. | Despesas de Consumo | [7 empty] | 0 | 0% |  | 0 |  | 0
6 |  | 06.3.1 | Despesas de Consumo | [7 empty] | 0 | 0% |  | 0 |  | 0
0 |  |  |  | Água |  | mês |  | 5 | 2000 | 2000 | 0 | 0% |  | 0 |  | -58.2524
0 |  |  |  | Energia |  | mês |  | 5 | 3000 | 3000 | 0 | 0% |  | 0 |  | -87.3786
1 |  | D | DESPESAS DIRETAS | [7 empty] | 57734645.6962 | 99.7% |  | 0 |  | 0
3 |  | 07. | PREPARO DE TERRENO | [7 empty] | 0 | 0% |  | 0 |  | 0
0 | [8 empty] | 0 | #N/A |  | 0% |  | 0 |  | 0
4 |  | 07.1 | Preparo de terreno | [5 empty] | 0 |  | 0 | 0% |  | 0 |  | 0
6 |  | 07.1.1 | Preparo de terreno |  |  | vb | 1 |  | 0 |  | 0 | 0% |  | 0 |  | 0
0 | [5 empty] | vb | 1 |  |  |  | 0 | 0% |  | 0 |  | 0
3 |  | 08. | INFRAESTRUTURA | [7 empty] | 0 | 0% |  | 0 |  | 0
0 | [8 empty] | 0 | #N/A |  | 0% |  | 0 |  | 0
4 |  | 08.1 | Fundações | [7 empty] | 0 | 0% |  | 0 |  | 0
6 |  | 08.1.1 | Fundação radier acréscimo da suíte | [7 empty] | 0 | 0% |  | 0 |  | 0
0 |  |  | 01.01.0866 | Mobilização equipamento sondagem |  | vb | 1 |  | 900 | 900 | 0 | 0%
0 |  |  | 01.01.0867 | Execução sondagem |  | m | 1 |  | 55 | 55 | 0 | 0%
0 |  |  | 01.01.0076 | Lastro de concreto 5cm |  | m³ | 1 |  | 225 | 225 | 0 | 0%
0 |  |  | 01.01.0063 | Brita 0 | MAT CONSUMO | m³ | 1 |  | 210 | 210 | 0 | 0%
0 |  |  | 01.01.1002 | Pré - laje para sobrecarga de 300 Kg/m² | MAT CONSUMO | m² | 1 |  | 215 | 215 | 0 | 0%
0 |  |  | 01.01.0012 | Projeto, Ampliação em Estrutura Metálica, Reforço de Paredes internas | MAT CONSUMO | vb | 1 |  | 107600 | 107600 | 0 | 0% |  | 0 |  | -3133.9806
0 |  |  | 01.01.0013 | Bombeamento de concreto - até 40m³ |  | dia | 1 |  | 2400 | 2400 | 0 | 0% |  | 0 |  | -69.9029
0 |  |  | 01.01.0154 | Compactação com Sapinho |  | mês | 1 |  | 520 | 520 | 0 | 0% |  | 0 |  | -15.1456
0 |  |  | 01.01.0058 | Ampliação em Estr. Metálica + Laje | MAT CONSUMO | m² | 1 |  | 628.232 | 628.232 | 0 | 0% |  | 0 |  | -18.298
0 |  |  | 01.01.0153 | Lançamento de Concreto - Mat |  | Kg |  | 0 | 1.48 | 1.48 | 0 | 0% |  | 0 |  | -0.043107
0 |  |  | 01.01.0868 | Forma (Mat - Chapa plastificada 12 mm+ perna 3'+ tábua) |  | m² | 1 |  | 27.42 | 27.42 | 0 | 0% |  | 0 |  | -0.79864
0 |  |  | 01.01.0166 | Escavação Manual |  | m³ | 1 |  | 150 | 150 | 0 | 0% |  | 0 |  | -4.3689
0 |  |  | 01.01.0861 | Reaterro manual |  | m³ | 2 |  | 80 | 80 | 0 | 0%
0 |  |  | 01.01.0167 | Acerto de Terreno MAT+MO |  | m² | 1 |  | 20 | 20 | 0 | 0% |  | 0 |  | -0.58252
6 |  | 08.1.2 | Bota-fora Fundação Elevador |  |  | vb | 1 |  | 0 |  | 0 | 0% |  | 0 |  | 0
0 |  |  | 01.01.0155 | Bota Fora |  | m³ | 1 |  | 57.1429 | 57.1429 | 0 | 0% |  | 0 |  | -1.6644
6 |  | 08.1.3 | Blocos escada externa |  |  | vb | 1 |  | 0 |  | 0 | 0% |  | 0 |  | 0
0 |  |  | 01.01.0012 | Projeto, Ampliação em Estrutura Metálica, Reforço de Paredes internas |  | vb | 1 |  | 107600 | 107600 | 0 | 0% |  | 0 |  | -3133.9806
0 |  |  | 01.01.0013 | Bombeamento de concreto - até 40m³ |  | dia | 1 | 0 | 2400 | 2400 | 0 | 0% |  | 0 |  | -69.9029
0 |  |  | 01.01.0154 | Compactação com Sapinho |  | mês | 1 | 0 | 520 | 520 | 0 | 0% |  | 0 |  | -15.1456
0 |  |  | 01.01.0058 | Ampliação em Estr. Metálica + Laje |  | m² | 1 | 0 | 628.232 | 628.232 | 0 | 0% |  | 0 |  | -18.298
0 |  |  | 01.01.0153 | Lançamento de Concreto - Mat |  | Kg | 1 | 0 | 1.48 | 1.48 | 0 | 0% |  | 0 |  | -0.043107
0 |  |  | 01.01.0117 | Forma MAT+MO |  | m² | 1 | 0 | 78 | 78 | 0 | 0% |  | 0 |  | -2.2718
0 |  |  | 01.01.0166 | Escavação Manual |  | m³ | 1 | 0 | 150 | 150 | 0 | 0% |  | 0 |  | -4.3689
0 |  |  | 01.01.0167 | Acerto de Terreno MAT+MO |  | m² | 1 |  | 20 | 20 | 0 | 0% |  | 0 |  | -0.58252
6 |  | 08.1.4 | Bota-fora Blocos |  |  | vb | 1 |  | 0 |  | 0 | 0% |  | 0 |  | 0
0 |  |  | 01.01.0155 | Bota Fora |  | m³ | 1 | 0 | 57.1429 | 57.1429 | 0 | 0% |  | 0 |  | -1.6644
3 |  | 09. | SUPRAESTRUTURA | [7 empty] | 1429454.266 | 2.468% |  | 0 |  | 0
0 | [9 empty] | #N/A |  | 0% |  | 0 |  | 0
4 |  | 09.1 | Estrutura | [7 empty] | 1429454.266 | 2.468% |  | 0 |  | 0
6 |  | 09.1.1 | Lajes fechamento escadas e construção de nova escada | [7 empty] | 478748.3409 | 0.8267% |  | 0 |  | 0
0 |  |  | 01.01.0012 | Projeto, Ampliação em Estrutura Metálica, Reforço de Paredes internas | MAT CONSUMO | vb | 1 | 2.7072 | 107600 | 107600 | 291294.72 | 0.503% |  | 291294.72 |  | -3133.9806
0 |  |  | 01.01.0869 | Aterro com Areia |  | m³ | 1 |  | 400 | 400 | 0 | 0% |  | 0 |  | -11.6505
0 |  |  | 01.01.0154 | Compactação com Sapinho |  | mês | 1 |  | 520 | 520 | 0 | 0% |  | 0 |  | -15.1456
0 |  |  | 01.01.0058 | Ampliação em Estr. Metálica + Laje | MAT CONSUMO | m² | 1 | 297.792 | 628.232 | 628.232 | 187082.4637 | 0.3231% |  | 187082.4637 |  | -18.298
0 |  |  | 01.01.0153 | Lançamento de Concreto - Mat |  | Kg | 1 |  | 1.48 | 1.48 | 0 | 0% |  | 0 |  | -0.043107
0 |  |  | 01.01.0868 | Forma (Mat - Chapa plastificada 12 mm+ perna 3'+ tábua) | MAT CONSUMO | m² | 1 | 13.536 | 27.42 | 27.42 | 371.1571 | 0.0006409% |  | 371.1571 |  | -0.79864
6 |  | 09.1.2 | Enchimento varanda | [7 empty] | 950705.9251 | 1.642% |  | 0 |  | 0
0 |  |  | 01.01.0012 | Projeto, Ampliação em Estrutura Metálica, Reforço de Paredes internas | MAT CONSUMO | vb | 1 | 5.376 | 107600 | 107600 | 578457.6 | 0.9989% |  | 578457.6 |  | -3133.9806
0 |  |  | 01.01.0869 | Aterro com Areia |  | m³ | 1 |  | 400 | 400 | 0 | 0% |  | 0 |  | -11.6505
0 |  |  | 01.01.0154 | Compactação com Sapinho |  | mês | 1 |  | 520 | 520 | 0 | 0% |  | 0 |  | -15.1456
0 |  |  | 01.01.0058 | Ampliação em Estr. Metálica + Laje | MAT CONSUMO | m² | 1 | 591.36 | 628.232 | 628.232 | 371511.2755 | 0.6416% |  | 371511.2755 |  | -18.298
0 |  |  | 01.01.0153 | Lançamento de Concreto - Mat |  | Kg | 1 |  | 1.48 | 1.48 | 0 | 0% |  | 0 |  | -0.043107
0 |  |  | 01.01.0868 | Forma (Mat - Chapa plastificada 12 mm+ perna 3'+ tábua) | MAT CONSUMO | m² | 1 | 26.88 | 27.42 | 27.42 | 737.0496 | 0.001273% |  | 737.0496 |  | -0.79864
6 |  | 09.1.3 | Laje de Piso ao redor da piscina e degraus de concreto na entrada | [7 empty] | 0 | 0% |  | 0 |  | 0
0 |  |  | 01.01.0063 | Brita 0 | MAT CONSUMO | m³ | 1 |  | 210 | 210 | 0 | 0%
0 |  |  | 01.01.0012 | Projeto, Ampliação em Estrutura Metálica, Reforço de Paredes internas | MAT CONSUMO | vb | 1 |  | 107600 | 107600 | 0 | 0% |  | 0 |  | -3133.9806
0 |  |  | 01.01.0869 | Aterro com Areia | MAT CONSUMO | m³ | 1 |  | 400 | 400 | 0 | 0% |  | 0 |  | -11.6505
0 |  |  | 01.01.0154 | Compactação com Sapinho |  | mês |  |  | 520 | 520 | 0 | 0% |  | 0 |  | -15.1456
0 |  |  | 01.01.0873 | Fornecimento de tela Q138 (4.2 mm) | MAT CONSUMO | Painel | 1 |  | 145 | 145 | 0 | 0% |  | 0 |  | -4.2233
0 |  |  | 01.01.0153 | Lançamento de Concreto - Mat |  | Kg |  |  | 1.48 | 1.48 | 0 | 0% |  | 0 |  | -0.043107
0 |  |  | 01.01.0117 | Forma MAT+MO |  | m² |  |  | 78 | 78 | 0 | 0% |  | 0 |  | -2.2718
6 |  | 09.1.3 | Bandeja metálica para laje |  |  | m² |  |  |  |  | 0 | 0% |  | 0 |  | 0
0 |  |  | 01.01.0812 | Escada Tipo Caracol |  | unid | 1 | 0 | 4280 | 4280 | 0 | 0%
0 |  |  | 01.01.0830 | Escada tipo reta |  | unid | 1 | 0 | 7350 | 7350 | 0 | 0%
0 |  |  | 01.01.0831 | Aterro com Brita |  | m³ | 1 | 0 | 266 | 266 | 0 | 0%
0 |  |  | 01.01.0012 | Projeto, Ampliação em Estrutura Metálica, Reforço de Paredes internas |  | vb | 1 |  | 107600 | 107600 | 0 | 0% |  | 0 |  | -3133.9806
0 |  |  | 01.01.0013 | Bombeamento de concreto - até 40m³ |  | dia | 1 |  | 2400 | 2400 | 0 | 0% |  | 0 |  | -69.9029
0 |  |  | 01.01.0154 | Compactação com Sapinho |  | mês | 1 |  | 520 | 520 | 0 | 0% |  | 0 |  | -15.1456
0 |  |  | 01.01.0058 | Ampliação em Estr. Metálica + Laje |  | m² | 1 |  | 628.232 | 628.232 | 0 | 0% |  | 0 |  | -18.298
0 |  |  | 01.01.0153 | Lançamento de Concreto - Mat |  | Kg | 1 | 0 | 1.48 | 1.48 | 0 | 0% |  | 0 |  | -0.043107
0 |  |  | 01.01.0117 | Forma MAT+MO |  | m² | 1 |  | 78 | 78 | 0 | 0% |  | 0 |  | -2.2718
6 |  | 09.1.4 | Light Steel Frame |  |  | m³ |  |  |  |  | 0 | 0% |  | 0 |  | 0
0 |  |  | 01.01.0862 | Execução de Light Steel frame |  | vb | 1 |  | 68550.52 | 68550.52 | 0 | 0% |  | 0 |  | -1996.6171
0 |  |  | 01.01.0863 | Projeto de Light Steel Frame |  | vb | 1 |  | 2000 | 2000 | 0 | 0% |  | 0 |  | -58.2524
0 |  |  |  | #N/A |  | #N/A | 1 |  | 0 | #N/A | 0 | 0% |  | 0 |  | 0
0 |  |  |  | #N/A |  | #N/A | 1 |  | 0 | #N/A | 0 | 0% |  | 0 |  | 0
0 |  |  |  | #N/A |  | #N/A | 1 | 0 | 0 | #N/A | 0 | 0% |  | 0 |  | 0
0 |  |  |  | #N/A |  | #N/A | 1 |  | 0 | #N/A | 0 | 0% |  | 0 |  | 0
3 |  | 10. | PAREDES E PAINÉIS | [7 empty] | 2008 | 0.003468% |  | 0 |  | 0
0 | [8 empty] | 0 | #N/A |  | 0% |  | 0 |  | 0
4 |  | 10.1 | Paredes e painéis | [7 empty] | 2008 | 0.003468% |  | 0 |  | 0
6 |  | 10.1.1 | Alvenaria |  |  | m² | 193.7 |  |  |  | 2008 | 0.003468% |  | 0 |  | 0
0 |  |  | 01.01.0871 | 0 | MAT CONSUMO | 0 | 1 | 2983 | 0 | 0 | 0 | 0% |  | 0 |  | 0
0 |  |  | 01.01.0798 | Aditivo compensador de retração 3kg - Vedacit |  | gl | 1 |  | 141.33 | 141.33 | 0 | 0%
0 |  |  | 01.01.0872 | Argamassa multiuso 50kg (grandes Qtde, acima de 240) | MAT CONSUMO | sc | 1 | 66 | 23 | 23 | 1518 | 0.002621% |  | 1518 |  | -0.6699
0 |  |  | 01.01.0071 | Tela galvanizada | MAT CONSUMO | Cx | 1 | 2 | 245 | 245 | 490 | 0.0008462% |  | 490 |  | -7.1359
0 |  |  | 01.01.0169 | Execução Alvenaria - Bloco Concreto |  | m² | 1 |  | 66 | 66 | 0 | 0% |  | 0 |  | -1.9223
6 |  | 10.1.1 | Drywall |  |  | m² |  |  |  |  | 0 | 0% |  | 0 |  | 0
0 |  |  | 01.01.0754 | Material - Dry wall parede e forro |  | m² | 1 | 0 | 36.8 | 36.8 | 0 | 0% |  | 0 |  | -1.0718
0 |  |  | 01.01.0755 | Mão de obra - Dry wall parede e forro (encarregado+ 8 profissionais + 16 ajudantes) |  | vb | 1 |  | 336814.2 | 336814.2 | 0 | 0%
3 |  | 11. | INSTALAÇÕES | [7 empty] | 1238178.28 | 2.138% |  | 0 |  | 0
0 | [8 empty] | 0 | #N/A |  | 0% |  | 0 |  | 0
4 |  | 11.1 | Instalações Prediais | [7 empty] | 52801 | 0.09118% |  | 0 |  | 0
6 |  | 11.1.1 | Instalações Prediais | [7 empty] | 52801 | 0.09118% |  | 0 |  | 0
0 |  |  | 01.01.0727 | Instalações Prediais: Trocas de Acabamento + Ampliações | SERV. ESP. | vb | 1 | 1 | 52800 | 52800 | 52800 | 0.09118% |  | 52800 |  | -1537.8641
0 |  |  | 01.01.0693 | Material - tomadas e interruptores, Bticino - LivingLight bianco | MAT CONSUMO | vb | 1 |  | 10478.46 | 10478.46 | 0 | 0%
0 |  |  | 01.01.1104 | Eventuais de instalações (Bombas, Caixa D'água) | SERV. ESP. | vb | 1 | 1 | 1 | 1 | 1 | 1.727e-06%
6 |  | 11.1.2 | Instalações hidrosanitárias | [7 empty] | 0 | 0%
0 |  |  | 01.01.0692 | Execução das instalações hidrosanitárias (mat + mo) |  | vb | 1 |  | 2000 | 2000 | 0 | 0%
4 |  | 11.2 | Instalações Ar Condicionado e Exaustão | [7 empty] | 1147339.4 | 1.981% |  | 0 |  | 0
6 |  | 11.2.1 | Instalações Ar Condicionado e Exaustão | [7 empty] | 1147339.4 | 1.981% |  | 0 |  | 0
0 |  |  | 01.01.1020 | Suíte Master - Ar condicionado split hi-wall 24.000 BTU's (equipamento) | SERV. ESP. | unid | 1 | 1 | 3490 | 3490 | 3490 | 0.006027%
0 |  |  | 01.01.1021 | Área Gourmet - Ar condicionado split hi-wall 33.000 BTU's (equipamento) | SERV. ESP. | unid | 1 | 2 | 5250 | 5250 | 10500 | 0.01813%
0 |  |  | 01.01.1022 | Ar condicionado split hi-wall 12.000 BTU's (equipamento) | SERV. ESP. | unid | 1 | 3 | 1493.1 | 1493.1 | 4479.3 | 0.007735%
0 |  |  | 01.01.1023 | Ar condicionado split inverter hi-wall 12.000 BTU's (equipamento) | SERV. ESP. | unid | 1 | 1 | 1979.1 | 1979.1 | 1979.1 | 0.003418%
0 |  |  | 01.01.1024 | Closet Master - Ar condicionado split hi-wall 9.000 BTU's (equipamento) | SERV. ESP. | unid | 1 | 2 | 1778 | 1778 | 3556 | 0.006141%
0 |  |  | 01.01.1025 | Instalações Ar condicionado - Mão de Obra e Materiais complementares | SERV. ESP. | Vb | 1 | 135 | 8321 | 8321 | 1123335 | 1.94%
0 |  |  | 01.01.0728 | Instalações ar condicionado e exaustão (mat + mo) |  | vb | 1 |  | 0 | 0 | 0 | 0% |  | 0 |  | 0
4 |  | 11.3 | Outras Instalações | [7 empty] | 38037.88 | 0.06569% |  | 0 |  | 0
6 |  | 11.3.1 | Fornecimento e instalação de piscina | [7 empty] | 38037.88 | 0.06569% |  | 0 |  | 0
0 |  |  | 01.01.1018 | Piscina Unlimited 2x2 com pastilha Atlas, bombas, frete e mão de obra | SERV. ESP. | vb | 1 | 1 | 36037.88 | 36037.88 | 36037.88 | 0.06223% |  | 36037.88 |  | -1049.647
0 |  |  | 01.01.1019 | Içamento pisicina | SERV. ESP. | vb | 1 | 1 | 2000 | 2000 | 2000 | 0.003454%
0 |  |  |  | #N/A |  | #N/A | 1 | 10.1 | 0 | #N/A | 0 | 0% |  | #N/A |  | 0
4 |  | 11.4 | Comissionamentos | [7 empty] | 0 | 0% |  | 0 |  | 0
6 |  | 11.4.1 | Comissionamentos | [7 empty] | 0 | 0% |  | 0 |  | 0
0 |  |  |  | Instalações Prediais - Comissionamento |  | vb | 1 |  | 4000 | 4000 | 0 | 0% |  | 0 |  | -116.5049
0 |  |  |  | Instalações Mecânicas - Comisisonamento |  | vb | 1 |  | 3000 | 3000 | 0 | 0% |  | 0 |  | -87.3786
3 |  | 12. | IMPERMEABILIZAÇÃO E COBERTURAS | [7 empty] | 12512.976 | 0.02161% |  | 0 |  | 0
0 | [8 empty] | 0 | #N/A |  | 0% |  | 0 |  | 0
4 |  | 12.1 | IMPERMEABILIZAÇÃO E COBERTURAS | [7 empty] | 12512.976 | 0.02161% |  | 0 |  | 0
6 |  | 12.1.1 | Argamassa regularização (traço 1:3) |  |  | m² | 67.608 |  |  |  | 2570.376 | 0.004439% |  | 0 |  | 0
0 |  |  | 01.01.0843 | Execução da argamassa de regularização | MO | m² | 1 | 67.608 | 22 | 22 | 1487.376 | 0.002569%
0 |  |  | 01.01.0445 | Material - Execução argamassa de Regularização |  | m² |  | 67.608 | 11.664 | 11.664 | 0 | 0% |  | 0 |  | -0.33973
0 |  |  | 01.01.0446 | Mão de obra - Execução argamassa de Regularização |  | m² |  | 67.608 | 7.776 | 7.776 | 0 | 0%
0 |  |  | 01.01.0588 | Areia (granel) | MAT CONSUMO | m³ | 1 | 3 | 65 | 65 | 195 | 0.0003367%
0 |  |  | 01.01.0459 | Cimento (saco 50 Kg) | MAT CONSUMO | unid | 1 | 24 | 37 | 37 | 888 | 0.001533%
6 |  | 12.1.2 | Impermeabilização com manta asfáltica tipo III-4mm |  |  | m² | 67.608 |  |  |  | 5949.504 | 0.01027% |  | 0 |  | 0
0 |  |  | 01.01.0844 | Impermeabilização com manta asfáltica | MO | m² | 1 | 67.608 | 88 | 88 | 5949.504 | 0.01027%
0 |  |  | 01.01.0447 | Material - Execução Impermeabilização manta asfáltica tipo III-4mm |  | m² |  | 67.608 | 46.182 | 46.182 | 0 | 0% |  | 0 |  | -1.3451
0 |  |  | 01.01.0448 | Mão de obra - Execução Impermeabilização manta asfáltica tipo III-4mm |  | m² |  | 67.608 | 30.788 | 30.788 | 0 | 0% |  | 0
6 |  | 12.1.3 | Impermeabilização com manta asfáltica tipo III-4mm protegida com grânulos de ardósia |  |  | m² |  |  |  |  | 0 | 0%
0 |  |  | 01.01.0845 | Execução da impermeabilização com manta asfáltica tipo III - 4 mm protegida com grânulos de ardósia |  | m² | 1 | 0 | 82.67 | 82.67 | 0 | 0%
6 |  | 12.1.4 | Isolamento térmico |  |  | m² |  |  |  |  | 0 | 0%
0 |  |  | 01.01.0841 | Fornecimento e aplicação de chapa XPS |  | m² |  | 0 | 50.72 | 50.72 | 0 | 0%
0 |  |  | 01.01.1000 | Camada separadora: Papel Kraft | MAT CONSUMO | m² | 1 | 0 | 10.92 | 10.92 | 0 | 0%
0 |  |  | 01.01.1001 | Poliestireno extrudado esp=2,5 cm | MAT CONSUMO | m² | 1 | 0 | 37.4 | 37.4 | 0 | 0%
0 |  |  | 01.01.0842 | Cinasita |  | m³ |  | 0 | 600 | 600 | 0 | 0%
6 |  | 12.1.5 | Proteção primária do piso (traço 1:6) |  |  | m² | 67.608 |  |  |  | 1390.002 | 0.0024%
0 |  |  | 01.01.0846 | Execução da proteção primária do piso | MO | m² | 1 | 67.608 | 12.75 | 12.75 | 862.002 | 0.001489%
0 |  |  | 01.01.0449 | Material - Execução proteção primária do piso |  | m² |  | 67.608 | 7.8 | 7.8 | 0 | 0%
0 |  |  | 01.01.0450 | Mão de obra - Execução proteção primária do piso |  | m² |  | 67.608 | 5.2 | 5.2 | 0 | 0%
0 |  |  | 01.01.0588 | Areia (granel) | MAT CONSUMO | m³ | 1 | 3 | 65 | 65 | 195 | 0.0003367%
0 |  |  | 01.01.0459 | Cimento (saco 50 Kg) | MAT CONSUMO | unid | 1 | 9 | 37 | 37 | 333 | 0.000575%
6 |  | 12.1.6 | Impermeabilização com poliuretano bicomponente |  |  | m² |  |  |  |  | 0 | 0%
0 |  |  | 01.01.0847 | Execução da impermeabilização com poliuretano bicomponente |  | m² | 1 | 0 | 124.5 | 124.5 | 0 | 0%
6 |  | 12.1.7 | Impermeabilização com epoxi |  |  | m² |  |  |  |  | 0 | 0%
0 |  |  | 01.01.0848 | Execução da impermeabilização com epóxi |  | m² | 1 | 0 | 55.72 | 55.72 | 0 | 0%
6 |  | 12.1.8 | Impermeabilização pelo sistema manta líquida à base de copolímero acrílico |  |  | m² |  |  |  |  | 0 | 0%
0 |  |  | 01.01.0849 | Execução da impermeabilização pelo sistema de manta líquida à base de copolímero acrílico |  | m² | 1 | 0 | 48 | 48 | 0 | 0%
6 |  | 12.1.9 | Argamassa polimérica |  |  | m² | 66.746 |  |  |  | 2603.094 | 0.004495%
0 |  |  | 01.01.0799 | Preparo da superfície |  | m² |  | 66.746 | 13 | 13 | 0 | 0%
0 |  |  | 01.01.1005 | Sikatop100 (saco 18 Kg) | MAT CONSUMO | Unid | 1 |  | 44.9 | 44.9 | 0 | 0%
0 |  |  | 01.01.0800 | Mat + MO - Impermeabilização com argamassa polimérica | MAT CONSUMO | m² | 1 | 66.746 | 39 | 39 | 2603.094 | 0.004495%
3 |  | 13. | MASSA | [7 empty] | 18771.6 | 0.03242% |  | 0 |  | 0
0 | [8 empty] | 0 | #N/A |  | 0% |  | 0 |  | 0
4 |  | 13.1 | MASSA | [7 empty] | 18771.6 | 0.03242% |  | 0 |  | 0
6 |  | 13.1.1 | Contrapiso |  |  | m² | 164.99 |  |  |  | 7570.6 | 0.01307% |  | 0 |  | 0
0 |  |  | 01.01.0458 | Mão de obra - Execução de Contrapiso |  | m² | 1 |  | 20 | 20 | 0 | 0% |  | 0 |  | -0.58252
0 |  |  | 01.01.0872 | Argamassa multiuso 50kg (grandes Qtde, acima de 240) | MAT CONSUMO | sc | 1 | 244 | 23 | 23 | 5612 | 0.009691% |  | 5612 |  | -0.6699
0 |  |  | 01.01.0459 | Cimento (saco 50 Kg) | MAT CONSUMO | unid | 1 | 27 | 37 | 37 | 999 | 0.001725%
0 |  |  | 01.01.0731 | Bianco Vedacit | MAT CONSUMO | Balde 18 L | 1 | 4 | 239.9 | 239.9 | 959.6 | 0.001657%
6 |  | 13.1.2 | Emboço Interno paulista |  |  | m² | 657.055 |  |  |  | 11201 | 0.01934% |  | 0 |  | 0
0 |  |  | 01.01.0454 | Mão de obra - Execução de emboço interno |  | m² | 1 |  | 25 | 25 | 0 | 0% |  | 0 |  | -0.72816
0 |  |  | 01.01.0872 | Argamassa multiuso 50kg (grandes Qtde, acima de 240) | MAT CONSUMO | sc | 1 | 487 | 23 | 23 | 11201 | 0.01934% |  | 11201 |  | -0.6699
6 |  | 13.1.4 | Emboço interno sarrafeado |  |  | m² |  |  |  |  | 0 | 0% |  | 0 |  | 0
0 |  |  | 01.01.0455 | Mão de obra - Execução de emboço externo |  | m² | 1 |  | 30 | 30 | 0 | 0% |  | 0 |  | -0.87379
0 |  |  | 01.01.0070 | Argamassa multiuso 50kg (pequenas Qtde) |  | uni | 1 |  | 21.5 | 21.5 | 0 | 0%
6 |  | 13.1.5 | Emboço externo paulista | [7 empty] | 0 | 0%
0 |  |  | 01.01.0456 | Mão de obra - Execução de emboço externo paulista |  | m² | 1 | 0 | 35 | 35 | 0 | 0%
0 |  |  | 01.01.0070 | Argamassa multiuso 50kg (pequenas Qtde) |  | uni | 1 | 0 | 21.5 | 21.5 | 0 | 0%
6 |  | 13.1.6 | Emboço externo sarrafeado | [7 empty] | 0 | 0%
0 |  |  | 01.01.0457 | Mão de obra - Execução de emboço externo sarrafeado |  | m² | 1 | 0 | 30 | 30 | 0 | 0%
0 |  |  | 01.01.0070 | Argamassa multiuso 50kg (pequenas Qtde) |  | uni | 1 | 0 | 21.5 | 21.5 | 0 | 0% |  | 0 |  | -0.62621
6 |  | 13.1.3 | Concreto ciclópico |  |  | m³ |  |  |  |  | 0 | 0%
0 |  |  | 01.01.0588 | Areia (granel) |  | m³ | 1 | 0 | 65 | 65 | 0 | 0%
0 |  |  | 01.01.0459 | Cimento (saco 50 Kg) |  | unid | 1 | 0 | 37 | 37 | 0 | 0%
0 |  |  | 01.01.0724 | Brita ensacada (saco de 20 Kg) |  | m³ | 1 | 0 | 342 | 342 | 0 | 0%
6 |  | 13.1.7 | Gesso estuque |  |  | m² |  |  |  |  | 0 | 0%
0 |  |  | 01.01.0464 | Moldura em volta do vão das esquadrias |  | vb | 1 | 0 | 6000 | 6000 | 0 | 0%
0 |  |  | 01.01.0465 | Mão de obra - Execução gesso estuque |  | m² | 1 |  | 20 | 20 | 0 | 0%
3 |  | 14. | FORRO | [7 empty] | 34171.117 | 0.05901% |  | 0 |  | 0
0 | [8 empty] | 0 | #N/A |  | 0% |  | 0 |  | 0
4 |  | 14.1 | FORRO | [7 empty] | 34171.117 | 0.05901% |  | 0 |  | 0
6 |  | 14.1.1 | Forro dry wall |  |  | m² | 277.71 |  |  |  | 34171.117 | 0.05901% |  | 0 |  | 0
0 |  |  | 01.01.1010 | Material - Execução forro liso em dry wall | MAT | m² | 1 | 277.71 | 0 | 0 | 0 | 0%
0 |  |  | 01.01.0850 | Execução forro liso em dry wall | SERV. ESP. | m² | 1 | 277.71 | 56.9 | 56.9 | 15801.699 | 0.02729%
0 |  |  | 01.01.0990 | Execução de sanca em dry wall | SERV. ESP. | m | 1 | 635.62 | 28.9 | 28.9 | 18369.418 | 0.03172%
0 |  |  | 01.01.0460 | Montagem de Forro Liso em Drywall estruturado ST - MAT + MO |  | m² |  | 277.71 | 65 | 65 | 0 | 0% |  | 0 |  | -1.8932
0 |  |  | 01.01.0461 | Mão de obra - Execução forro de gesso drywall ST |  | m² |  | 277.71 | 28.5 | 28.5 | 0 | 0%
6 |  | 14.1.1 | Forro Removível |  |  | m² |  |  |  |  | 0 | 0% |  | 0 |  | 0
0 |  |  | 01.01.0686 | Material - Fornecimento e instalação de forro removível |  | m² | 1 |  | 45 | 45 | 0 | 0% |  | 0 |  | -1.3107
0 |  |  | 01.01.0687 | Mão de obra - Fornecimento e instalação de forro removível |  | m² | 1 |  | 32 | 32 | 0 | 0%
6 |  | 14.1.2 | Forro Acústico |  |  | m² |  |  | 0 |  | 0 | 0% |  | 0 |  | 0
0 |  |  | 01.01.0326 | Revestimento Acústico Sobre Laje Climatex Madeira Branco |  | m² | 1 |  | 280 | 280 | 0 | 0% |  | 0 |  | -8.1553
3 |  | 15. | REVESTIMENTOS INTERNOS E EXTERNOS | [7 empty] | 252296.525 | 0.4357% |  | 0 |  | 0
0 | [8 empty] | 0 | #N/A |  | 0% |  | 0 |  | 0
4 |  | 15.1 | REVESTIMENTOS PAREDE | [7 empty] | 31643.0278 | 0.05464% |  | 0 |  | 0
6 |  | 15.1.1 | PORCELANATO MAIS REVESTIMENTOS 15510 SD, NATURAL 60X120 |  |  | m² | 21.7 |  |  |  | 7510.3097 | 0.01297%
0 |  |  | 01.01.1088 | Material - Piso Porcelanato Margres Time T21- Snow Anti Slip 60x60cm | MAT ACABAMENTO | m² | 1 | 24.955 | 258.45 | 258.45 | 6449.6197 | 0.01114% |  | 6449.6197 |  | -7.5277
0 |  |  | 01.01.0930 | Mão de obra - Assentamento até 60x60cm | MO | m² | 1 | 21.7 | 35 | 35 | 759.5 | 0.001312%
0 |  |  | 01.01.1099 | Celumassa Colante AC3 flexível 20Kg | MAT CONSUMO | sc | 1 | 9 | 17.5 | 17.5 | 157.5 | 0.000272% |  | 157.5 |  | -0.50971
0 |  |  | 01.01.0484 | Rejunte acrílico Portokoll | MAT CONSUMO | Kg | 1 | 5 | 19.87 | 19.87 | 99.35 | 0.0001716% |  | 99.35 |  | -0.57874
0 |  |  | 01.01.0485 | Espaçador - Cunha | MAT CONSUMO | 50 pcs | 1 | 2 | 22.17 | 22.17 | 44.34 | 7.657e-05% |  | 44.34 |  | -0.64573
6 |  | 15.1.2 | AZULEJO 15X15cm BRANCO ELIANE COM REJUNTE GRAFITE, INSTALADO COM JUNTA AMARRADA |  |  | m² | 116.53 |  |  |  | 11361.8908 | 0.01962%
0 |  |  | 01.01.1089 | AZULEJO 15X15cm BRANCO ELIANE COM REJUNTE GRAFITE, INSTALADO COM JUNTA AMARRADA - mat | MAT ACABAMENTO | m² | 1 | 128.183 | 43.01 | 43.01 | 5513.1508 | 0.009521% |  | 5513.1508 |  | -1.2527
0 |  |  | 01.01.0930 | Mão de obra - Assentamento até 60x60cm | MO | m² | 1 | 116.53 | 35 | 35 | 4078.55 | 0.007043%
0 |  |  | 01.01.1099 | Celumassa Colante AC3 flexível 20Kg | MAT CONSUMO | sc | 1 | 47 | 17.5 | 17.5 | 822.5 | 0.00142% |  | 822.5 |  | -0.50971
0 |  |  | 01.01.0484 | Rejunte acrílico Portokoll | MAT CONSUMO | Kg | 1 | 41 | 19.87 | 19.87 | 814.67 | 0.001407% |  | 814.67 |  | -0.57874
0 |  |  | 01.01.0485 | Espaçador - Cunha | MAT CONSUMO | 50 pcs | 1 | 6 | 22.17 | 22.17 | 133.02 | 0.0002297% |  | 133.02 |  | -0.64573
6 |  | 15.1.3 | PORCELANATO GARDENIA ORCHIDEA NATIVE PAV MUD 80X180 |  |  | m² | 22.67 |  |  |  | 2931.8281 | 0.005063%
0 |  |  | 01.01.1090 | Azulejo Metro Roca Areia 10 x 20cm - Mat | MAT ACABAMENTO | m² | 1 | 26.0705 | 70.47 | 70.47 | 1837.1881 | 0.003173% |  | 1837.1881 |  | -2.0525
0 |  |  | 01.01.0930 | Mão de obra - Assentamento até 60x60cm | MO | m² | 1 | 22.67 | 35 | 35 | 793.45 | 0.00137%
0 |  |  | 01.01.1099 | Celumassa Colante AC3 flexível 20Kg | MAT CONSUMO | sc | 1 | 9 | 17.5 | 17.5 | 157.5 | 0.000272% |  | 157.5 |  | -0.50971
0 |  |  | 01.01.0484 | Rejunte acrílico Portokoll | MAT CONSUMO | Kg | 1 | 5 | 19.87 | 19.87 | 99.35 | 0.0001716% |  | 99.35 |  | -0.57874
0 |  |  | 01.01.0485 | Espaçador - Cunha | MAT CONSUMO | 50 pcs | 1 | 2 | 22.17 | 22.17 | 44.34 | 7.657e-05% |  | 44.34 |  | -0.64573
6 |  | 15.1.4 | PORCELANATO GARDENIA ORCHIDEA NATIVE PAV SAND 80X180 |  |  | m² | 30.24 |  |  |  | 6843.501 | 0.01182%
0 |  |  | 01.01.1091 | Material - Rodapé Porcelanato Margres Time T21- Snow Anti Slip 60x60cm | MAT ACABAMENTO | m² | 1 | 34.776 | 155.04 | 155.04 | 5391.671 | 0.009311% |  | 5391.671 |  | -4.5157
0 |  |  | 01.01.0930 | Mão de obra - Assentamento até 60x60cm | MO | m² | 1 | 30.24 | 35 | 35 | 1058.4 | 0.001828%
0 |  |  | 01.01.1099 | Celumassa Colante AC3 flexível 20Kg | MAT CONSUMO | sc | 1 | 12 | 17.5 | 17.5 | 210 | 0.0003626% |  | 210 |  | -0.50971
0 |  |  | 01.01.0484 | Rejunte acrílico Portokoll | MAT CONSUMO | Kg | 1 | 7 | 19.87 | 19.87 | 139.09 | 0.0002402% |  | 139.09 |  | -0.57874
0 |  |  | 01.01.0485 | Espaçador - Cunha | MAT CONSUMO | 50 pcs | 1 | 2 | 22.17 | 22.17 | 44.34 | 7.657e-05% |  | 44.34 |  | -0.64573
6 |  | 15.1.5 | Lantai Travertino Rockface |  |  | m² | 6.28 |  |  |  | 2995.498 | 0.005173%
0 |  |  | 01.01.1121 | material - fornecimento Travertino Rock Face 7,5x20,3cm | MAT ACABAMENTO | m² | 1 | 6.908 | 391 | 391 | 2701.028 | 0.004664%
0 |  |  | 01.01.0930 | Mão de obra - Assentamento até 60x60cm | MO | m² | 1 | 6.28 | 35 | 35 | 219.8 | 0.0003796%
0 |  |  | 01.01.1099 | Celumassa Colante AC3 flexível 20Kg | MAT CONSUMO | sc | 1 | 3 | 17.5 | 17.5 | 52.5 | 9.066e-05%
0 |  |  | 01.01.0485 | Espaçador - Cunha | MAT CONSUMO | 50 pcs | 1 | 1 | 22.17 | 22.17 | 22.17 | 3.828e-05%
6 |  | 15.1.1 | Microseixos |  |  | m² |  |  |  |  | 0 | 0% |  | 0 |  | 0
0 |  |  | 01.01.0875 | Material - Fornecimento de microseixos | MAT ACABAMENTO | m² | 1 | 0 | 61.01 | 61.01 | 0 | 0% |  | 0 |  | -1.777
0 |  |  | 01.01.0876 | Mão de obra - Assentamento de microseixos | MO | m² | 1 | 0 | 30 | 30 | 0 | 0%
6 |  | 15.1.2 | Papel de parede |  |  | m² |  |  |  |  | 0 | 0% |  | 0 |  | 0
0 |  |  | 01.01.0877 | Material - Fornecimento de papel de parede | MAT ACABAMENTO | m² | 1 | 0 | 88.8889 | 88.8889 | 0 | 0% |  | 0 |  | -2.589
0 |  |  | 01.01.0878 | Mão de obra - Instalação de papel de parede | SERV. ESP. | m² | 1 | 0 | 40 | 40 | 0 | 0%
0 |  |  | 01.01.0078 | Argamassa colante 20kg |  | uni |  | 0 | 21.9 | 21.9 | 0 | 0%
0 |  |  | 01.01.0484 | Rejunte acrílico Portokoll |  | Kg |  |  | 19.87 | 19.87 | 0 | 0%
0 |  |  | 01.01.0485 | Espaçador - Cunha |  | 50 pcs |  |  | 22.17 | 22.17 | 0 | 0%
6 |  | 15.1.3 | Rustic Fit Terracota - 26 x 6 |  |  | m² |  |  |  |  | 0 | 0%
0 |  |  | 01.01.0879 | Material - Base seladora de alto desempenho | MAT ACABAMENTO | L | 1 | 0 | 54.5 | 54.5 | 0 | 0%
0 |  |  | 01.01.0880 | Material - Cera Impermeabilizante alto desempenho | MO | L | 1 | 0 | 70.85 | 70.85 | 0 | 0%
0 |  |  | 01.01.0078 | Argamassa colante 20kg | MAT CONSUMO | uni | 1 | 0 | 21.9 | 21.9 | 0 | 0%
0 |  |  | 01.01.0485 | Espaçador - Cunha | MAT CONSUMO | 50 pcs | 1 | 0 | 22.17 | 22.17 | 0 | 0%
6 |  | 15.1.4 | Concret Decortiles - 60 x 120 |  |  | m² |  |  |  |  | 0 | 0%
0 |  |  | 01.01.0925 | Material - Fornecimento de Concret Decortiles - 60 x 120 | MAT ACABAMENTO | m² | 1 | 0 | 83.52 | 83.52 | 0 | 0%
0 |  |  | 01.01.0926 | Mão de obra - Assentamento de Concret Decortiles - 60 x 120 | MO | m² | 1 | 0 | 49.75 | 49.75 | 0 | 0%
0 |  |  | 01.01.0078 | Argamassa colante 20kg | MAT CONSUMO | uni | 1 | 0 | 21.9 | 21.9 | 0 | 0%
0 |  |  | 01.01.0484 | Rejunte acrílico Portokoll | MAT CONSUMO | Kg | 1 |  | 19.87 | 19.87 | 0 | 0%
0 |  |  | 01.01.0485 | Espaçador - Cunha | MAT CONSUMO | 50 pcs | 1 | 0 | 22.17 | 22.17 | 0 | 0%
6 |  | 15.1.5 | Dune Shapes Black |  |  | m² |  |  |  |  | 0 | 0%
0 |  |  | 01.01.0927 | Material - Fornecimento de Dunes Shape Black | MAT ACABAMENTO | pç | 1 | 0 | 26 | 26 | 0 | 0%
0 |  |  | 01.01.0928 | Mão de obra - Assentamento de Dunes Shape Black | MO | m² | 1 | 0 | 54.55 | 54.55 | 0 | 0%
0 |  |  | 01.01.0078 | Argamassa colante 20kg | MAT CONSUMO | uni | 1 | 0 | 21.9 | 21.9 | 0 | 0%
0 |  |  | 01.01.0484 | Rejunte acrílico Portokoll | MAT CONSUMO | Kg | 1 | 0 | 19.87 | 19.87 | 0 | 0%
0 |  |  | 01.01.0485 | Espaçador - Cunha | MAT CONSUMO | 50 pcs | 1 | 0 | 22.17 | 22.17 | 0 | 0%
6 |  | 15.1.6 | Luminosita Statuario polido - 60 x 120 |  |  | m² |  |  |  |  | 0 | 0%
0 |  |  | 01.01.0929 | Material - Fornecimento de Luminosita Statuario polido - 60 x 120 | MAT ACABAMENTO | m² | 1 | 0 | 129 | 129 | 0 | 0%
0 |  |  | 01.01.0930 | Mão de obra - Assentamento até 60x60cm | MO | m² | 1 | 0 | 35 | 35 | 0 | 0%
0 |  |  | 01.01.0078 | Argamassa colante 20kg | MAT CONSUMO | uni | 1 | 0 | 21.9 | 21.9 | 0 | 0%
0 |  |  | 01.01.0484 | Rejunte acrílico Portokoll | MAT CONSUMO | Kg | 1 | 0 | 19.87 | 19.87 | 0 | 0%
0 |  |  | 01.01.0485 | Espaçador - Cunha | MAT CONSUMO | 50 pcs | 1 | 0 | 22.17 | 22.17 | 0 | 0%
6 |  | 15.1.7 | Pedra Moledo |  |  | m² |  |  |  |  | 0 | 0%
0 |  |  | 01.01.0931 | Material - Fornecimento de pedra moledo c/ Perda de 35% | MAT ACABAMENTO | m² | 1 | 0 | 220 | 220 | 0 | 0%
0 |  |  | 01.01.0932 | Mão de obra - Assentamento de pedra moledo | MO | m² | 1 | 0 | 110 | 110 | 0 | 0%
0 |  |  | 01.01.0933 | Clarofilito (saco 18 Kg) | MAT CONSUMO | Unid | 1 | 0 | 8.3 | 8.3 | 0 | 0%
0 |  |  | 01.01.0588 | Areia (granel) | MAT CONSUMO | m³ | 1 | 0 | 65 | 65 | 0 | 0%
0 |  |  | 01.01.0459 | Cimento (saco 50 Kg) | MAT CONSUMO | unid | 1 | 0 | 37 | 37 | 0 | 0%
6 |  | 15.1.8 | Jardim vertical |  |  | m² | 15 |  |  |  | 0 | 0%
0 |  |  | 01.01.0934 | Fornecimento e instalação de jardim vertical | SERV. ESP. | m² |  | 15 | 1000 | 1000 | 0 | 0%
6 |  | 15.1.9 | Painel madeyra Vecchia - 20 x 100 |  |  | m² |  |  |  |  | 0 | 0%
0 |  |  | 01.01.0935 | Material - Fornecimento de painel madeyra vecchia - 20 x 100 | MAT ACABAMENTO | m² | 1 | 0 | 279 | 279 | 0 | 0%
0 |  |  | 01.01.0936 | Mão de obra - Assentamento de painel madeyra vecchia - 20 x 100 | MO | m² | 1 | 0 | 49.75 | 49.75 | 0 | 0%
0 |  |  | 01.01.1003 | Cera BS 200 WB - canela (galão) | MAT CONSUMO | Unid | 1 | 0 | 128 | 128 | 0 | 0%
0 |  |  | 01.01.0078 | Argamassa colante 20kg | MAT CONSUMO | uni | 1 | 0 | 21.9 | 21.9 | 0 | 0%
0 |  |  | 01.01.0484 | Rejunte acrílico Portokoll | MAT CONSUMO | Kg | 1 | 0 | 19.87 | 19.87 | 0 | 0%
0 |  |  | 01.01.0485 | Espaçador - Cunha | MAT CONSUMO | 50 pcs | 1 | 0 | 22.17 | 22.17 | 0 | 0%
6 |  | 15.1.9 | Pedra Hijau lisa - 10 x 10 |  |  | m² |  |  |  |  | 0 | 0%
0 |  |  | 01.01.0937 | Material - Cerâmica Jatobá 5x5 Verde Etna | MAT ACABAMENTO | m² | 1 | 0 | 202.6 | 202.6 | 0 | 0%
0 |  |  | 01.01.0938 | Mão de obra - Assentamento Cerâmica Jatobá 5x5 Verde Etna | MO | m² | 1 | 0 | 40 | 40 | 0 | 0%
0 |  |  | 01.01.0997 | Argamassa Pastilhas e Mosaicos Interno e Externo Branco 20kg Axton | MAT CONSUMO | Unid | 1 | 0 | 62 | 62 | 0 | 0%
7 |  | 15.1.11 | Parede pedra madeira |  |  | m² |  |  |  |  | 0 | 0%
0 |  |  | 01.01.0477 | Material - Execução pedra madeira |  | m² | 1 | 0 | 600 | 600 | 0 | 0%
0 |  |  | 01.01.0478 | Mão de obra - Execução pedra madeira |  | m² | 1 | 0 | 180 | 180 | 0 | 0%
4 |  | 15.2 | REVESTIMENTOS PISO | [7 empty] | 187999.5852 | 0.3247%
6 |  | 15.2.1 | LEVEL ACABAMENTOS PORCELANATO TRAVERTINO ROYAL BIANCO NATURAL 100X100 |  |  | m² | 136.77 |  |  |  | 34260.9925 | 0.05916% |  | 0 |  | 0
0 |  |  | 01.01.1092 | LEVEL ACABAMENTOS PORCELANATO TRAVERTINO ROYAL BIANCO NATURAL 100X100 - mat | MAT ACABAMENTO | m² | 1 | 157.2855 | 175.21 | 175.21 | 27557.9925 | 0.04759% |  | 27557.9925 |  | -5.1032
0 |  |  | 01.01.0930 | Mão de obra - Assentamento até 60x60cm | MO | m² | 1 | 136.77 | 35 | 35 | 4786.95 | 0.008266%
0 |  |  | 01.01.0078 | Argamassa colante 20kg | MAT CONSUMO | uni | 1 | 55 | 21.9 | 21.9 | 1204.5 | 0.00208% |  | 1204.5 |  | -0.63786
0 |  |  | 01.01.0484 | Rejunte acrílico Portokoll | MAT CONSUMO | Kg | 1 | 28 | 19.87 | 19.87 | 556.36 | 0.0009608% |  | 556.36 |  | -0.57874
0 |  |  | 01.01.0485 | Espaçador - Cunha | MAT CONSUMO | 50 pcs | 1 | 7 | 22.17 | 22.17 | 155.19 | 0.000268% |  | 155.19 |  | -0.64573
6 |  | 15.2.1 | PORCELANATO ANTAL CREMA NATURAL 100X100 (MAIS REVESTIMENTOS) |  |  | m² |  |  |  |  | 0 | 0%
0 |  |  | 01.01.1093 | PORCELANATO ANTAL CREMA NATURAL 100X100 (MAIS REVESTIMENTOS) - mat | MAT ACABAMENTO | m² | 1 | 0 | 431.55 | 431.55 | 0 | 0% |  | 0 |  | -12.5694
0 |  |  | 01.01.0930 | Mão de obra - Assentamento até 60x60cm | MO | m² | 1 | 0 | 35 | 35 | 0 | 0%
0 |  |  | 01.01.1099 | Celumassa Colante AC3 flexível 20Kg | MAT CONSUMO | sc | 1 | 0 | 17.5 | 17.5 | 0 | 0% |  | 0 |  | -0.50971
0 |  |  | 01.01.0484 | Rejunte acrílico Portokoll | MAT CONSUMO | Kg | 1 | 0 | 19.87 | 19.87 | 0 | 0% |  | 0 |  | -0.57874
0 |  |  | 01.01.0485 | Espaçador - Cunha | MAT CONSUMO | 50 pcs | 1 | 0 | 22.17 | 22.17 | 0 | 0% |  | 0 |  | -0.64573
6 |  | 15.2.2 | PORCELANATO PORTOBELLO CONCRETISSYMA MATIZ GRIGIO 90X90 |  |  | m² | 48.68 |  |  |  | 8174.0218 | 0.01412%
0 |  |  | 01.01.1094 | PORCELANATO PORTOBELLO CONCRETISSYMA MATIZ GRIGIO 90X90 - mat | MAT ACABAMENTO | m² | 1 | 55.982 | 104.9 | 104.9 | 5872.5118 | 0.01014% |  | 5872.5118 |  | -3.0553
0 |  |  | 01.01.0930 | Mão de obra - Assentamento até 60x60cm | MO | m² | 1 | 48.68 | 35 | 35 | 1703.8 | 0.002942%
0 |  |  | 01.01.1099 | Celumassa Colante AC3 flexível 20Kg | MAT CONSUMO | sc | 1 | 19 | 17.5 | 17.5 | 332.5 | 0.0005742% |  | 332.5 |  | -0.50971
0 |  |  | 01.01.0484 | Rejunte acrílico Portokoll | MAT CONSUMO | Kg | 1 | 10 | 19.87 | 19.87 | 198.7 | 0.0003431% |  | 198.7 |  | -0.57874
0 |  |  | 01.01.0485 | Espaçador - Cunha | MAT CONSUMO | 50 pcs | 1 | 3 | 22.17 | 22.17 | 66.51 | 0.0001149% |  | 66.51 |  | -0.64573
6 |  | 15.2.3 | PORCELANATO MAIS REVESTIMENTOS 15510 SD, NATURAL 60X120 |  |  | m² | 4.7 |  |  |  | 1638.4622 | 0.002829%
0 |  |  | 01.01.1088 | Material - Piso Porcelanato Margres Time T21- Snow Anti Slip 60x60cm | MAT ACABAMENTO | m² | 1 | 5.405 | 258.45 | 258.45 | 1396.9222 | 0.002412% |  | 1396.9222 |  | -7.5277
0 |  |  | 01.01.0930 | Mão de obra - Assentamento até 60x60cm | MO | m² | 1 | 4.7 | 35 | 35 | 164.5 | 0.0002841%
0 |  |  | 01.01.1099 | Celumassa Colante AC3 flexível 20Kg | MAT CONSUMO | sc | 1 | 2 | 17.5 | 17.5 | 35 | 6.044e-05% |  | 35 |  | -0.50971
0 |  |  | 01.01.0484 | Rejunte acrílico Portokoll | MAT CONSUMO | Kg | 1 | 1 | 19.87 | 19.87 | 19.87 | 3.431e-05% |  | 19.87 |  | -0.57874
0 |  |  | 01.01.0485 | Espaçador - Cunha | MAT CONSUMO | 50 pcs | 1 | 1 | 22.17 | 22.17 | 22.17 | 3.828e-05% |  | 22.17 |  | -0.64573
6 |  | 15.2.4 | PORCELANATO ANTAL CREMA ABUJARDADO 100X100 (MAIS REVESTIMENTOS) |  |  | m² |  |  |  |  | 0 | 0%
0 |  |  | 01.01.1095 | Material + MO - Aglostone Branco Prime | MAT ACABAMENTO | m² | 1 | 0 | 1069.5455 | 1069.5455 | 0 | 0% |  | 0 |  | -31.1518
0 |  |  | 01.01.0930 | Mão de obra - Assentamento até 60x60cm | MO | m² | 1 | 0 | 35 | 35 | 0 | 0%
0 |  |  | 01.01.1099 | Celumassa Colante AC3 flexível 20Kg | MAT CONSUMO | sc | 1 | 0 | 17.5 | 17.5 | 0 | 0% |  | 0 |  | -0.50971
0 |  |  | 01.01.0484 | Rejunte acrílico Portokoll | MAT CONSUMO | Kg | 1 | 0 | 19.87 | 19.87 | 0 | 0% |  | 0 |  | -0.57874
0 |  |  | 01.01.0485 | Espaçador - Cunha | MAT CONSUMO | 50 pcs | 1 | 0 | 22.17 | 22.17 | 0 | 0% |  | 0 |  | -0.64573
6 |  | 15.2.4 | PORCELANATO ROCA MÔNACO 100X100 PARA ÁREA EXTERNA |  |  | m² | 41.69 |  |  |  | 114189.78 | 0.1972%
0 |  |  | 01.01.1096 | Material + MO - Silestone Blanco Maple Levigado | MAT ACABAMENTO | m² | 1 | 47.9435 | 2340 | 2340 | 112187.79 | 0.1937% |  | 112187.79 |  | -68.1553
0 |  |  | 01.01.0930 | Mão de obra - Assentamento até 60x60cm | MO | m² | 1 | 41.69 | 35 | 35 | 1459.15 | 0.00252%
0 |  |  | 01.01.1099 | Celumassa Colante AC3 flexível 20Kg | MAT CONSUMO | sc | 1 | 17 | 17.5 | 17.5 | 297.5 | 0.0005137% |  | 297.5 |  | -0.50971
0 |  |  | 01.01.0484 | Rejunte acrílico Portokoll | MAT CONSUMO | Kg | 1 | 9 | 19.87 | 19.87 | 178.83 | 0.0003088% |  | 178.83 |  | -0.57874
0 |  |  | 01.01.0485 | Espaçador - Cunha | MAT CONSUMO | 50 pcs | 1 | 3 | 22.17 | 22.17 | 66.51 | 0.0001149% |  | 66.51 |  | -0.64573
6 |  | 15.2.5 | PORCELANATO GARDENIA ORCHIDEA NATIVE PAV MUD 80X180 |  |  | m² | 4.41 |  |  |  | 588.7786 | 0.001017%
0 |  |  | 01.01.1090 | Azulejo Metro Roca Areia 10 x 20cm - Mat | MAT ACABAMENTO | m² | 1 | 5.0715 | 70.47 | 70.47 | 357.3886 | 0.0006172% |  | 357.3886 |  | -2.0525
0 |  |  | 01.01.0930 | Mão de obra - Assentamento até 60x60cm | MO | m² | 1 | 4.41 | 35 | 35 | 154.35 | 0.0002665%
0 |  |  | 01.01.1099 | Celumassa Colante AC3 flexível 20Kg | MAT CONSUMO | sc | 1 | 2 | 17.5 | 17.5 | 35 | 6.044e-05% |  | 35 |  | -0.50971
0 |  |  | 01.01.0484 | Rejunte acrílico Portokoll | MAT CONSUMO | Kg | 1 | 1 | 19.87 | 19.87 | 19.87 | 3.431e-05% |  | 19.87 |  | -0.57874
0 |  |  | 01.01.0485 | Espaçador - Cunha | MAT CONSUMO | 50 pcs | 1 | 1 | 22.17 | 22.17 | 22.17 | 3.828e-05% |  | 22.17 |  | -0.64573
6 |  | 15.2.6 | PORCELANATO GARDENIA ORCHIDEA NATIVE PAV SAND 80X180 |  |  | m² | 5.72 |  |  |  | 1316.9631 | 0.002274%
0 |  |  | 01.01.1091 | Material - Rodapé Porcelanato Margres Time T21- Snow Anti Slip 60x60cm | MAT ACABAMENTO | m² | 1 | 6.578 | 155.04 | 155.04 | 1019.8531 | 0.001761% |  | 1019.8531 |  | -4.5157
0 |  |  | 01.01.0930 | Mão de obra - Assentamento até 60x60cm | MO | m² | 1 | 5.72 | 35 | 35 | 200.2 | 0.0003457%
0 |  |  | 01.01.1099 | Celumassa Colante AC3 flexível 20Kg | MAT CONSUMO | sc | 1 | 2 | 17.5 | 17.5 | 35 | 6.044e-05% |  | 35 |  | -0.50971
0 |  |  | 01.01.0484 | Rejunte acrílico Portokoll | MAT CONSUMO | Kg | 1 | 2 | 19.87 | 19.87 | 39.74 | 6.863e-05% |  | 39.74 |  | -0.57874
0 |  |  | 01.01.0485 | Espaçador - Cunha | MAT CONSUMO | 50 pcs | 1 | 1 | 22.17 | 22.17 | 22.17 | 3.828e-05% |  | 22.17 |  | -0.64573
6 |  | 15.2.7 | PISO VINÍLICO TARKET, LINHA AMBIENTA SÉRIES, COLEÇÃO SPEC BÉTULA 9344606 TEXTURA LISA |  |  | m² | 98.41 |  |  |  | 17830.587 | 0.03079% |  | 0 |  | 0
0 |  |  | 01.01.1097 | PISO VINÍLICO TARKET, LINHA AMBIENTA SÉRIES, COLEÇÃO SPEC BÉTULA 9344606 TEXTURA LISA - mat | MAT ACABAMENTO | m² | 1 | 113.1715 | 118 | 118 | 13354.237 | 0.02306% |  | 13354.237 |  | -3.4369
0 |  |  | 01.01.0493 | Mão de obra - Execução do piso vinílico Tarkett, linha Ambienta coleção Rustico | MO | m² | 1 | 98.41 | 35 | 35 | 3444.35 | 0.005948%
0 |  |  | 01.01.0503 | Cola para piso vinílico global fix - balde 4kg | MAT CONSUMO | balde | 1 | 8 | 129 | 129 | 1032 | 0.001782%
6 |  | 15.2.8 | Frete revestimentos |  |  | unid | 1 |  |  |  | 10000 | 0.01727% |  | 0 |  | 0
0 |  |  | 01.01.0501 | Frete revestimentos | MAT ACABAMENTO | vb | 1 | 1 | 10000 | 10000 | 10000 | 0.01727% |  | 10000 |  | -291.2621
0 |  |  | 01.01.0483 |  | MO | m | 1 |  | 12 | 12 | 0 | 0%
6 |  | 15.2.3 | Rodapé invertido em alumínio com h= 3 cm |  |  | m |  |  |  |  | 0 | 0% |  | 0 |  | 0
0 |  |  | 01.01.0940 | Material - Fornecimento de rodapé em alumínio invertido h= 3 cm | MAT ACABAMENTO | m | 1 | 0 | 23 | 23 | 0 | 0% |  | 0 |  | -0.6699
0 |  |  | 01.01.0941 | Mão de obra - Assentamento de rodapé em alumínio invertido h= 3 cm |  | m | 1 | 0 | 30 | 30 | 0 | 0%
6 |  | 15.2.3 | Marco Piso (piso marmorizado) | [7 empty] | 0 | 0% |  | 0 |  | 0
0 |  |  | 01.01.0707 | Aplicação de Bona Fosco + Lixamento |  | m² | 1 |  | 135 | 135 | 0 | 0%
0 |  |  | 01.01.0708 | Frete - Tábua corrida em Peroba Mica, 15cm |  | vb | 1 |  | 1000 | 1000 | 0 | 0%
0 |  |  | 01.01.0070 | Argamassa multiuso 50kg (pequenas Qtde) |  | uni | 1 |  | 21.5 | 21.5 | 0 | 0%
0 |  |  | 01.01.0722 | Areia ensacada ( saco 20 Kg) |  | m³ | 1 |  | 422 | 422 | 0 | 0%
0 |  |  | 01.01.0723 | Cimento (saco 50 Kg) |  | unid | 1 |  | 16 | 16 | 0 | 0%
0 |  |  | 01.01.0731 | Bianco Vedacit |  | Balde 18 L | 1 |  | 239.9 | 239.9 | 0 | 0%
6 |  | 15.2.4 | Painel borda mini crystalli fino cinza - 50 x 17 |  |  | m |  |  |  |  | 0 | 0% |  | 0 |  | 0
0 |  |  | 01.01.0942 | Material - Fornecimento de Painel borda mini crystalli fino cinza - 50 x 17 | MAT ACABAMENTO | pç | 1 | 0 | 90.75 | 90.75 | 0 | 0% |  | 0 |  | -2.6432
0 |  |  | 01.01.0943 | Mão de obra - Assentamento de Painel borda mini crystalli fino cinza - 50 x 17 | MO | m | 1 | 0 | 27.28 | 27.28 | 0 | 0%
0 |  |  | 01.01.0078 | Argamassa colante 20kg | MAT CONSUMO | uni | 1 | 0 | 21.9 | 21.9 | 0 | 0%
0 |  |  | 01.01.0484 | Rejunte acrílico Portokoll | MAT CONSUMO | Kg | 1 | 0 | 19.87 | 19.87 | 0 | 0%
0 |  |  | 01.01.0485 | Espaçador - Cunha | MAT CONSUMO | 50 pcs | 1 | 0 | 22.17 | 22.17 | 0 | 0%
6 |  | 15.2.5 | Piso Manhatan Offwhite Estato Delarte 84 x 84 |  |  | m² |  |  |  |  | 0 | 0% |  | 0 |  | 0
0 |  |  | 01.01.0852 | Piso Manhatan Offwhite Estato Delarte 84 x 84 |  | m² | 1 | 0 | 0 | 0 | 0 | 0% |  | 0 |  | 0
0 |  |  | 01.01.0802 | Impermeabilizante oleofugante |  | LT | 1 |  | 74 | 74 | 0 | 0%
0 |  |  | 01.01.0491 | Mão de obra - Execução do porcelanato 90x90cm Karst off white EXT |  | m² | 1 |  | 79.52 | 79.52 | 0 | 0%
0 |  |  | 01.01.0587 | Material - Execução borda do porcelanato 90x90cm Karst off white EXT |  | pç | 1 |  | 143.9 | 143.9 | 0 | 0%
0 |  |  | 01.01.0078 | Argamassa colante 20kg |  | uni | 1 | 0 | 21.9 | 21.9 | 0 | 0%
0 |  |  | 01.01.0484 | Rejunte acrílico Portokoll |  | Kg |  | 1 | 19.87 | 19.87 | 0 | 0%
0 |  |  | 01.01.0485 | Espaçador - Cunha |  | 50 pcs | 1 | 0 | 22.17 | 22.17 | 0 | 0%
6 |  | 15.2.7 | Painel madeyra Vecchia - 20 x 100 |  |  | m² |  |  |  |  | 0 | 0% |  | 0 |  | 0
0 |  |  | 01.01.0935 | Material - Fornecimento de painel madeyra vecchia - 20 x 100 | MAT ACABAMENTO | m² | 1 | 0 | 279 | 279 | 0 | 0% |  | 0 |  | -8.1262
0 |  |  | 01.01.0936 | Mão de obra - Assentamento de painel madeyra vecchia - 20 x 100 | MO | m² | 1 | 0 | 49.75 | 49.75 | 0 | 0%
0 |  |  | 01.01.1003 | Cera BS 200 WB - canela (galão) | MAT ACABAMENTO | Unid | 1 | 0 | 128 | 128 | 0 | 0%
0 |  |  | 01.01.0078 | Argamassa colante 20kg | MAT CONSUMO | uni | 1 | 0 | 21.9 | 21.9 | 0 | 0%
0 |  |  | 01.01.0484 | Rejunte acrílico Portokoll | MAT CONSUMO | Kg | 1 |  | 19.87 | 19.87 | 0 | 0%
0 |  |  | 01.01.0485 | Espaçador - Cunha | MAT CONSUMO | 50 pcs | 1 | 0 | 22.17 | 22.17 | 0 | 0%
6 |  | 15.2.8 | Painel acabamento plano crystalli fino cinza - 100 x 100 |  |  | m² |  |  |  |  | 0 | 0% |  | 0 |  | 0
0 |  |  | 01.01.0944 | Material - Fornecimento de Painel acabamento plano crystalli fino cinza - 100 x 100 | MAT ACABAMENTO | pç | 1 | 0 | 289 | 289 | 0 | 0% |  | 0 |  | -8.4175
0 |  |  | 01.01.0945 | Mão de obra - Assentamento de Painel acabamento plano crystalli fino cinza - 100 x 100 | MO | m² | 1 | 0 | 54.55 | 54.55 | 0 | 0%
0 |  |  | 01.01.1004 | Cera externa - cinza | MAT ACABAMENTO | pç | 1 |  | 73 | 73 | 0 | 0%
0 |  |  | 01.01.0078 | Argamassa colante 20kg | MAT CONSUMO | uni | 1 | 0 | 21.9 | 21.9 | 0 | 0%
0 |  |  | 01.01.0484 | Rejunte acrílico Portokoll | MAT CONSUMO | Kg | 1 |  | 19.87 | 19.87 | 0 | 0%
0 |  |  | 01.01.0485 | Espaçador - Cunha | MAT CONSUMO | 50 pcs | 1 | 0 | 22.17 | 22.17 | 0 | 0%
6 |  | 15.2.9 | Pedra Hijau lisa - 10 x 10 |  |  | m² |  |  |  |  | 0 | 0% |  | 0 |  | 0
0 |  |  | 01.01.0937 | Material - Cerâmica Jatobá 5x5 Verde Etna | MAT ACABAMENTO | m² | 1 | 0 | 202.6 | 202.6 | 0 | 0% |  | 0 |  | -5.901
0 |  |  | 01.01.0938 | Mão de obra - Assentamento Cerâmica Jatobá 5x5 Verde Etna | MO | m² | 1 | 0 | 40 | 40 | 0 | 0%
0 |  |  | 01.01.0997 | Argamassa Pastilhas e Mosaicos Interno e Externo Branco 20kg Axton | MAT CONSUMO | Unid | 1 | 0 | 62 | 62 | 0 | 0% |  | 0 |  | -1.8058
6 |  | 15.2.9 | Pedra Hijau bruta - 10 x 10 |  |  | m² |  |  |  |  | 0 | 0% |  | 0 |  | 0
0 |  |  | 01.01.0946 | Material - Fornecimento de pedra Hijau bruta - 10 x 10 | MAT ACABAMENTO | m² | 1 | 0 | 198.58 | 198.58 | 0 | 0% |  | 0 |  | -5.7839
0 |  |  | 01.01.0947 | Mão de obra - Assentamento de de pedra Hijau bruta - 10 x 10 | MO | m² | 1 | 0 | 85 | 85 | 0 | 0%
0 |  |  | 01.01.0997 | Argamassa Pastilhas e Mosaicos Interno e Externo Branco 20kg Axton | MAT CONSUMO | Unid | 1 | 0 | 62 | 62 | 0 | 0% |  | 0 |  | -1.8058
6 |  | 15.2.9 | Luminosita Statuario polido - 60 x 120 |  |  | m² |  |  |  |  | 0 | 0% |  | 0 |  | 0
0 |  |  | 01.01.0929 | Material - Fornecimento de Luminosita Statuario polido - 60 x 120 | MAT ACABAMENTO | m² | 1 | 0 | 129 | 129 | 0 | 0% |  | 0 |  | -3.7573
0 |  |  | 01.01.0930 | Mão de obra - Assentamento até 60x60cm | MO | m² | 1 | 0 | 35 | 35 | 0 | 0%
0 |  |  | 01.01.0078 | Argamassa colante 20kg | MAT CONSUMO | uni | 1 | 0 | 21.9 | 21.9 | 0 | 0% |  | 0 |  | -0.63786
0 |  |  | 01.01.0484 | Rejunte acrílico Portokoll | MAT CONSUMO | Kg | 1 | 0 | 19.87 | 19.87 | 0 | 0% |  | 0 |  | -0.57874
0 |  |  | 01.01.0485 | Espaçador - Cunha | MAT CONSUMO | 50 pcs | 1 | 0 | 22.17 | 22.17 | 0 | 0% |  | 0 |  | -0.64573
6 |  | 15.2.9 | LM Koronis Ext Wh pol - 120 x 120 |  |  | m² |  |  |  |  | 0 | 0% |  | 0 |  | 0
0 |  |  | 01.01.0948 | Material - Fornecimento de LM Koronis Ext Wh pol - 120 x 120 | MAT ACABAMENTO | m² | 1 | 0 | 242.27 | 242.27 | 0 | 0% |  | 0 |  | -7.0564
0 |  |  | 01.01.0949 | Mão de obra - Assentamento de LM Koronis Ext Wh pol - 120 x 120 | MO | m² | 1 | 0 | 54.55 | 54.55 | 0 | 0%
0 |  |  | 01.01.0078 | Argamassa colante 20kg | MAT CONSUMO | uni | 1 | 0 | 21.9 | 21.9 | 0 | 0% |  | 0 |  | -0.63786
0 |  |  | 01.01.0484 | Rejunte acrílico Portokoll | MAT CONSUMO | Kg | 1 |  | 19.87 | 19.87 | 0 | 0% |  | 0 |  | -0.57874
0 |  |  | 01.01.0485 | Espaçador - Cunha | MAT CONSUMO | 50 pcs | 1 | 0 | 22.17 | 22.17 | 0 | 0% |  | 0 |  | -0.64573
6 |  | 15.2.9 | Piso intertravado |  |  | m² |  |  |  |  | 0 | 0% |  | 0 |  | 0
0 |  |  | 01.01.0954 | Material - Fornecimento de piso intertravado | MAT ACABAMENTO | m² | 1 | 0 | 33.5 | 33.5 | 0 | 0% |  | 0 |  | -0.97573
0 |  |  | 01.01.0996 | Mão de obra - Assentamento de piso intertravado | MO | m² | 1 | 0 | 59 | 59 | 0 | 0%
0 |  |  | 01.01.0193 | Base de bica corrida | MAT CONSUMO | m³ | 1 | 0 | 58 | 58 | 0 | 0%
0 |  |  | 01.01.0955 | Pó de pedra | MAT CONSUMO | m³ | 1 | 0 | 48.15 | 48.15 | 0 | 0% |  | 0 |  | -1.4024
0 |  |  | 01.01.0956 | Tento pré moldado concreto | MAT ACABAMENTO | m | 1 |  | 13 | 13 | 0 | 0%
6 |  | 15.2.8 | Rodapé madeirado Reserva Natural 20 x 120 |  |  | m² |  |  |  |  | 0 | 0%
0 |  |  | 01.01.0854 | Rodapé Madeirado Reserva Natural 20 x 120 |  | m² | 1 | 0 | 0 | 0 | 0 | 0%
0 |  |  | 01.01.0078 | Argamassa colante 20kg |  | uni | 1 | 0 | 21.9 | 21.9 | 0 | 0%
6 |  | 15.2.9 | Rodapé Manhatan Offwhite Estato Delarte 84 x 84 |  |  | m² |  |  |  |  | 0 | 0%
0 |  |  | 01.01.0855 | Rodapé Manhatan Offwhite Estato Delarte 84 x 84 |  | m² | 1 | 0 | 0 | 0 | 0 | 0%
0 |  |  | 01.01.0078 | Argamassa colante 20kg |  | uni | 1 | 0 | 21.9 | 21.9 | 0 | 0%
4 |  | 15.3 | REVESTIMENTOS RODAPÉ | [7 empty] | 11150.312 | 0.01926%
6 |  | 15.3.2 | Rodapé MDF com h= 10 cm |  |  | m | 228.49 |  |  |  | 11150.312 | 0.01926% |  | 0 |  | 0
0 |  |  | 01.01.1100 | Material - Rodapé Poliestireno 10cm - Santa Luzia | MAT ACABAMENTO | m | 1 | 262.7635 | 32 | 32 | 8408.432 | 0.01452% |  | 8408.432 |  | -0.93204
0 |  |  | 01.01.0483 | Mão de obra - Execução de rodapé | MO | m | 1 | 228.49 | 12 | 12 | 2741.88 | 0.004735%
4 |  | 15.4 | REVESTIMENTOS ESPECIAIS | [7 empty] | 21503.6 | 0.03713%
6 |  | 15.3.1 | SONEX EM PAINEIS NEXACUSTIC PERFURADOS, MODELO 16 - 2,74X160mm (COR FREJÓ) |  |  | m² | 48.1 |  |  |  | 21503.6 | 0.03713% |  | 0 |  | 0
0 |  |  | 01.01.1084 | Sonex em paineis Nexacustic perfurados, modelo 16 - 2,74X160mm (Cor Freijó) - mat c/ frete | SERV. ESP. | m² | 1 | 48.1 | 291.0603 | 291.0603 | 14000 | 0.02418% |  | 14000 |  | -8.4775
0 |  |  | 01.01.1085 | Sonex em paineis Nexacustic perfurados, modelo 16 - 2,74X160mm (Cor Freijó) - mo | SERV. ESP. | m² | 1 | 48.1 | 156 | 156 | 7503.6 | 0.01296%
3 |  | 16. | MÁRMORES E GRANITOS | [7 empty] | 12877.124 | 0.02224% |  | 0 |  | 0
0 | [8 empty] | 0 | #N/A |  | 0% |  | 0 |  | 0
4 |  | 16.1 | Mármores e granitos | [7 empty] | 12877.124 | 0.02224% |  | 0 |  | 0
6 |  | 16.1.1 | Soleira / Tentos / filetes / Bancadas / Chapim / Peitoril / Nichos / Rodapé | [7 empty] | 12877.124 | 0.02224% |  | 0 |  | 0
0 |  |  | 01.01.1114 | Mármores e granitos - Bancada banheiro casal suíte 01 c/ frontispício 10cm e saia 10cm (2 furações) + ilhargas | MAT ACABAMENTO | vb | 1 | 1 | 5975.45 | 5975.45 | 5975.45 | 0.01032%
0 |  |  | 01.01.1115 | Mármores e granitos - Bancada suíte 02 c/ frontispicio 14cm e saia 15cm (1 furação): | MAT ACABAMENTO | vb | 1 | 1 | 2316.262 | 2316.262 | 2316.262 | 0.004%
0 |  |  | 01.01.1116 | Mármores e granitos - Bancada suíte 03 c/ frontispício 14 cm e saia 15cm (1 furação): | MAT ACABAMENTO | vb | 1 | 1 | 2316.262 | 2316.262 | 2316.262 | 0.004%
0 |  |  | 01.01.1117 | Mármores e granitos - Bancada Lavabo c/ frontispício 15 cm e saia 15cm (1 furação): | MAT ACABAMENTO | vb | 1 | 1 | 1071.85 | 1071.85 | 1071.85 | 0.001851%
0 |  |  | 01.01.0179 | Cozinha Bancada Ardósia cinza - 3.54 x 0.6 | MO | unid | 1 | 1 | 1197.3 | 1197.3 | 1197.3 | 0.002068%
0 |  |  | 01.01.0962 | Material + MO - Granito Santa Cecília Levigado | MAT ACABAMENTO | m² | 1 |  | 445.3333 | 445.3333 | 0 | 0%
0 |  |  | 01.01.0963 | Cozinha Bancada Ardósia cinza - 2.25 x 0.6 | MAT ACABAMENTO | unid | 1 |  | 603 | 603 | 0 | 0%
0 |  |  | 01.01.0964 | Cozinha Bancada Ardózia Cinza - 7.5 x 0.6 | MAT ACABAMENTO | vb | 1 |  | 2007 | 2007 | 0 | 0%
0 |  |  | 01.01.0965 | Soleira em Nanoglass | MAT ACABAMENTO | vb | 1 |  | 4048.24 | 4048.24 | 0 | 0%
0 |  |  | 01.01.0966 | Tento em Nanoglass | MAT ACABAMENTO | vb | 1 |  | 736.87 | 736.87 | 0 | 0% |  | 0 |  | -21.4622
6 |  | 16.1.1 | Sala e quartos | [7 empty] | 0 | 0%
0 |  |  | 01.01.0838 | Soleiras, Tentos, Peitoris e Chapins - Mármore Branco Prime Nano |  | vb | 1 |  | 20399.268 | 20399.268 | 0 | 0%
6 |  | 16.1.2 | Banheiro master | [7 empty] | 0 | 0% |  | 0 |  | 0
0 |  |  | 01.01.0813 | Bancada de branco prime 1,32 x 0,55 |  | vb | 1 |  | 1651.44 | 1651.44 | 0 | 0% |  | 0 |  | -48.1002
0 |  |  | 01.01.0814 | Tento duplo de branco prime 1,70 x 0,10 |  | vb | 1 |  | 350.86 | 350.86 | 0 | 0%
0 |  |  | 01.01.0815 | Nicho de branco prime b. suíte |  | vb | 1 |  | 780 | 780 | 0 | 0%
6 |  | 16.1.3 | Banheiro social |  |  | m |  |  |  |  | 0 | 0% |  | 0 |  | 0
0 |  |  | 01.01.0816 | Bancada de branco prime 1,14 x 0,55 |  | vb | 1 |  | 908.62 | 908.62 | 0 | 0% |  | 0 |  | -26.4647
0 |  |  | 01.01.0817 | Tento duplo de branco prime 1,27 x 0,10 |  | vb | 1 |  | 262.11 | 262.11 | 0 | 0%
0 |  |  | 01.01.0818 | Nicho de branco prime b. social |  | vb | 1 |  | 739.33 | 739.33 | 0 | 0%
6 |  | 16.1.4 | Lavabo | [7 empty] | 0 | 0%
0 |  |  | 01.01.0819 | Bancada branco nanoglass 0,90 x 0,55 |  | vb | 1 |  | 1534.75 | 1534.75 | 0 | 0%
6 |  | 16.1.5 | Área de serviço / cozinha | [7 empty] | 0 | 0%
0 |  |  | 01.01.0839 | Bancada em Inox |  | vb | 1 |  | 3374 | 3374 | 0 | 0%
0 |  |  | 01.01.0820 | Bancada molhada e seca preto são gabriel |  | vb | 1 |  | 1249.73 | 1249.73 | 0 | 0%
0 |  |  | 01.01.0821 | Soco preto são gabriel |  | vb | 1 |  | 187.93 | 187.93 | 0 | 0%
6 |  | 16.1.6 | Churrasqueira | [7 empty] | 0 | 0%
0 |  |  | 01.01.0822 | Bancada preto são gabriel 1,21 x 0,60 |  | vb | 1 |  | 696.88 | 696.88 | 0 | 0%
0 |  |  | 01.01.0522 | Material - Frontispício mármore branco Pigues 2,08 x 0,15 |  | vb | 1 |  | 515 | 515 | 0 | 0%
0 |  |  | 01.01.0523 | Material - Tento mármore branco pigues 2,20 x 0,10 m |  | vb | 1 |  | 871 | 871 | 0 | 0%
0 |  |  | 01.01.0512 | Material - Soleira mármore branco pigues 0,75 x 0,15 |  | vb | 1 |  | 185 | 185 | 0 | 0%
0 |  |  | 01.01.0611 | Material - Nicho mármore branco Piguês |  | vb | 1 |  | 400 | 400 | 0 | 0%
0 |  |  | 01.01.0524 | Mão de obra - Instalação de itens do banheiro suíte 01 |  | vb | 1 |  | 1000 | 1000 | 0 | 0%
6 |  | 16.1.7 | Banheiro suíte 02 - mármore branco piguês | [7 empty] | 0 | 0%
0 |  |  | 01.01.0525 | Material - Bancada mármore branco Pigues 2,03 x 0,60 |  | vb | 1 |  | 2743 | 2743 | 0 | 0%
0 |  |  | 01.01.0526 | Material - Frontispício mármore branco Pigues 2,63 x 0,15 |  | vb | 1 |  | 651 | 651 | 0 | 0%
0 |  |  | 01.01.0527 | Material - Tento mármore branco pigues 1,80 x 0,10 m |  | vb | 1 |  | 713 | 713 | 0 | 0%
0 |  |  | 01.01.0512 | Material - Soleira mármore branco pigues 0,75 x 0,15 |  | vb | 1 |  | 185 | 185 | 0 | 0%
0 |  |  | 01.01.0611 | Material - Nicho mármore branco Piguês |  | vb | 1 |  | 400 | 400 | 0 | 0%
0 |  |  | 01.01.0528 | Mão de obra - Instalação de itens do banheiro suíte 02 |  | vb | 1 |  | 1000 | 1000 | 0 | 0%
6 |  | 16.1.8 | Banheiro suíte 03 - mármore branco piguês | [7 empty] | 0 | 0%
0 |  |  | 01.01.0529 | Material - Bancada mármore branco Pigues 1,96 x 0,60 |  | vb | 1 |  | 2661 | 2661 | 0 | 0%
0 |  |  | 01.01.0530 | Material - Frontispício mármore branco Pigues 2,56 x 0,15 |  | vb | 1 |  | 633 | 633 | 0 | 0%
0 |  |  | 01.01.0527 | Material - Tento mármore branco pigues 1,80 x 0,10 m |  | vb | 1 |  | 713 | 713 | 0 | 0%
0 |  |  | 01.01.0512 | Material - Soleira mármore branco pigues 0,75 x 0,15 |  | vb | 1 |  | 185 | 185 | 0 | 0%
0 |  |  | 01.01.0611 | Material - Nicho mármore branco Piguês |  | vb | 1 |  | 400 | 400 | 0 | 0%
0 |  |  | 01.01.0531 | Mão de obra - Instalação de itens do banheiro suíte 03 |  | vb | 1 |  | 1000 | 1000 | 0 | 0%
6 |  | 16.1.9 | Banheiro 01 suíte master | [7 empty] | 0 | 0%
0 |  |  | 01.01.0532 | Material - Bancada mármore branco Pigues 2,28 x 0,60 |  | vb | 1 |  | 2338 | 2338 | 0 | 0%
0 |  |  | 01.01.0533 | Material - Frontispício mármore branco Pigues 2,56 x 0,15 |  | vb | 1 |  | 564 | 564 | 0 | 0%
0 |  |  | 01.01.0534 | Material - Tento mármore branco pigues 1,22 x 0,10 m |  | vb | 1 |  | 483 | 483 | 0 | 0%
0 |  |  | 01.01.0512 | Material - Soleira mármore branco pigues 0,75 x 0,15 |  | vb | 1 |  | 185 | 185 | 0 | 0%
0 |  |  | 01.01.0611 | Material - Nicho mármore branco Piguês |  | vb | 1 |  | 400 | 400 | 0 | 0%
0 |  |  | 01.01.0535 | Mão de obra - Instalação de itens do banheiro 01 suíte master |  | vb | 1 |  | 1000 | 1000 | 0 | 0%
6 |  | 16.1.9 | Banheiro 02 suíte master | [7 empty] | 0 | 0%
0 |  |  | 01.01.0509 | Material - Bancada mármore branco Pigues 2,96 x 0,60 |  | vb | 1 |  | 3816 | 3816 | 0 | 0%
0 |  |  | 01.01.0536 | Material - Frontispício mármore branco Pigues 3,56 x 0,15 |  | vb | 1 |  | 881 | 881 | 0 | 0%
0 |  |  | 01.01.0537 | Material - Tento mármore branco pigues 4,18 x 0,10 m |  | vb | 1 |  | 1656 | 1656 | 0 | 0%
0 |  |  | 01.01.0538 | Material - soleira mármore branco piguês 0,90 x 0,15 |  | vb | 1 |  | 223 | 223 | 0 | 0%
0 |  |  | 01.01.0611 | Material - Nicho mármore branco Piguês |  | vb | 1 |  | 400 | 400 | 0 | 0%
0 |  |  | 01.01.0539 | Mão de obra - Instalação de itens do banheiro 02 suíte master |  | vb | 1 |  | 1300 | 1300 | 0 | 0%
6 |  | 16.1.9 | Cozinha | [7 empty] | 0 | 0%
0 |  |  | 01.01.0594 | Material - Bancada de preto são gabriel 3,62 x 0,60 |  | vb | 1 |  | 1660 | 1660 | 0 | 0%
0 |  |  | 01.01.0595 | Material - Frontispício até h=15cm de preto são gabriel 4,22 x 0,15 |  | vb | 1 |  | 348 | 348 | 0 | 0%
0 |  |  | 01.01.0596 | Material - Ilhargas dupla de preto são gabriel 0,85 x 0,60 |  | vb | 2 |  | 393 | 393 | 0 | 0%
0 |  |  | 01.01.0597 | Material - Ilha com saia de 5cm de preto são gabriel 3,15 x 0,85 |  | vb | 1 |  | 2410 | 2410 | 0 | 0%
0 |  |  | 01.01.0598 | Material - Fechamento da ilha de preto são gabriel 8,1 x 0,85 |  | vb | 1 |  | 4009 | 4009 | 0 | 0%
0 |  |  | 01.01.0599 | Mão de obra - Instalação dos itens da cozinha |  | vb | 1 |  | 2840 | 2840 | 0 | 0%
6 |  | 16.1.9 | Lavanderia | [7 empty] | 0 | 0%
0 |  |  | 01.01.0600 | Material - Bancada com furo para tanque preto são gabriel 3,51 x 0,60 |  | vb | 1 |  | 1518 | 1518 | 0 | 0%
0 |  |  | 01.01.0601 | Material - Frontispício até h=15cm de preto são gabriel 3,63 x 0,15 |  | vb | 1 |  | 300 | 300 | 0 | 0%
0 |  |  | 01.01.0602 | Mão de obra - Instalação dos itens da lavanderia |  | vb | 1 |  | 600 | 600 | 0 | 0%
6 |  | 16.1.9 | Churrasqueira | [7 empty] | 0 | 0%
0 |  |  | 01.01.0603 | Material - Bancada de preto são gabriel 4,50 x 0,60 |  | vb | 1 |  | 2050 | 2050 | 0 | 0%
0 |  |  | 01.01.0604 | Material - Frontispício até h=15cm de preto são gabriel 5,10 x 0,15 |  | vb | 1 |  | 421 | 421 | 0 | 0%
0 |  |  | 01.01.0605 | Material - Ilhargas dupla de preto são gabriel 0,85 x 0,60 |  | vb | 1 |  | 393 | 393 | 0 | 0%
0 |  |  | 01.01.0606 | Material - Ilha com saia de 5cm de preto são gabriel 6,48 x 0,85 |  | vb | 1 |  | 4758 | 4758 | 0 | 0%
0 |  |  | 01.01.0607 | Mão de obra - Instalação dos itens da churrasqueira |  | vb | 1 |  | 2340 | 2340 | 0 | 0%
6 |  | 16.1.9 | Banheiro churrasqueira | [7 empty] | 0 | 0%
0 |  |  | 01.01.0608 | Material - Bancanda com furo para cuba e saia de 15cm de mármore branco piguês 1,97 x 0,6 |  | vb | 1 |  | 1171 | 1171 | 0 | 0%
0 |  |  | 01.01.0609 | Material - Frontispício até h=15cm de mármore branco piguês 3,17 x 0,15 |  | vb | 1 |  | 262 | 262 | 0 | 0%
0 |  |  | 01.01.0611 | Material - Nicho mármore branco Piguês |  | vb | 1 |  | 400 | 400 | 0 | 0%
0 |  |  | 01.01.0520 | Material - soleira mármore branco piguês 0,65 x 0,15 |  | vb | 1 |  | 161 | 161 | 0 | 0%
0 |  |  | 01.01.0610 | Mão de obra - Instalação dos itens do banheiro da churrasqueira |  | vb | 1 |  | 1800 | 1800 | 0 | 0%
6 |  | 16.1.9 | Escada / varanda suíte 03 / Varanda suíte master / Mirante | [7 empty] | 0 | 0%
0 |  |  | 01.01.0517 | Material - rodapé granito cinza andorinha altura de 10 cm |  | m | 1 |  | 25.05 | 25.05 | 0 | 0%
0 |  |  | 01.01.0514 | Mão de obra - instalação rodapé da escada / varanda suíte 03 / varanda suíte master / mirante |  | vb | 2 |  | 1389 | 1389 | 0 | 0%
3 |  | 17. | ESQUADRIAS E VIDROS | [7 empty] | 545631.1882 | 0.9422% |  | 0 |  | 0
0 | [8 empty] | 0 | #N/A |  | 0% |  | 0 |  | 0
4 |  | 17.1 | ESQUADRIAS E VIDROS | [7 empty] | 545631.1882 | 0.9422% |  | 0 |  | 0
6 |  | 17.1.1 | Esquadrias e vidros | [7 empty] | 144336.8382 | 0.2493% |  | 0 |  | 0
0 |  |  | 01.01.0967 | P17 - PORTA DE CORRER DE DUAS FOLHAS E BANDEIRA FIXA EM ALUMÍNIO E MIOLOS EM TELA EXPANDIDA | SERV. ESP. | vb |  | 2 | 0 | 0 | 0 | 0% |  | 0 |  | 0
0 |  |  | 01.01.0968 | P18 - PORTA DE ABRIR E BANDEIRA FIXA EM ALUMÍNIO E MIOLOS EM TELA EXPANDIDA | SERV. ESP. | vb |  | 1 | 0 | 0 | 0 | 0%
0 |  |  | 01.01.0969 | Vidro fixo vitral | SERV. ESP. | vb |  | 1 | 0 | 0 | 0 | 0%
0 |  |  | 01.01.0970 | Vidros Translúcidos Portas de Madeira | SERV. ESP. | m² |  | 1 | 75 | 75 | 0 | 0%
0 |  |  | 01.01.0971 | Janelas de alumínio | SERV. ESP. | m² | 1 | 31.8 | 750 | 750 | 23850 | 0.04119%
0 |  |  | 01.01.0972 | Porta de Vidro Automatizada - Vão de 2.80 x 2.40 | SERV. ESP. | unid | 1 | 10.2 | 11000 | 11000 | 112200 | 0.1938%
0 |  |  | 01.01.0973 | Porta veneziana de alumínio casa de máquinas e visita | SERV. ESP. | vb | 1 |  | 844.2 | 844.2 | 0 | 0%
0 |  |  | 01.01.0974 | Fechamento em Vidro temperado Phone boot | SERV. ESP. | m² | 1 |  | 440 | 440 | 0 | 0%
0 |  |  | 01.01.1112 | Guarda corpo vidro embutido - escada | SERV. ESP. | m² | 1 | 9.0165 | 487.301 | 487.301 | 4393.7495 | 0.007587%
0 |  |  | 01.01.0976 | Guarda corpo varandas | SERV. ESP. | m² | 1 |  | 1086.3242 | 1086.3242 | 0 | 0%
0 |  |  | 01.01.1111 | Ambientes: Escritório 1, Escritório 2, Lavabo Social) (Mat + Mo - Revestimento de Piso Madeira Cumarú com réguas de 20 - Piso Existente C/ aplicação de Verniz Fosco | SERV. ESP. | m² | 1 | 2.628 | 423.74 | 423.74 | 1113.5887 | 0.001923%
0 |  |  | 01.01.1113 | Frete de Entrega no Joá - RJ | SERV. ESP. | vb | 1 | 18.53 | 150 | 150 | 2779.5 | 0.0048%
6 |  | 17.1.2 | Jardineira - caixa metálica | [7 empty] | 0 | 0%
0 |  |  | 01.01.0745 | Material - Jardineira - caixa metálica |  | unid | 1 |  | 1490 | 1490 | 0 | 0%
0 |  |  | 01.01.0746 | Mão de obra - Jardineira - caixa metálica |  | unid | 1 |  | 300 | 300 | 0 | 0%
6 |  | 17.1.2 | Pergolado | [7 empty] | 0 | 0% |  | 0 |  | 0
0 |  |  | 01.01.0833 | Execução de pergolado |  | vb | 1 |  | 7670 | 7670 | 0 | 0% |  | 0 |  | -223.3981
0 |  |  | 01.01.0591 | Mão de obra - Execução pergolado varanda living |  | vb | 1 |  | 2300 | 2300 | 0 | 0% |  | 0
0 |  |  | 01.01.0592 | Material - Execução pergolado varanda suíte 03 |  | vb | 1 |  | 5370 | 5370 | 0 | 0% |  | 0
0 |  |  | 01.01.0593 | Mão de obra - Execução pergolado varanda suíte 03 |  | vb | 1 |  | 1300 | 1300 | 0 | 0% |  | 0
6 |  | 17.1.3 | Blindex das portas hidrantes | [7 empty] | 0 | 0%
0 |  |  | 01.01.0711 | Blindex portas dos hidrantes |  | unid | 1 |  | 0 | 0 | 0 | 0%
6 |  | 17.1.2 | Porta corta fogo | [7 empty] | 0 | 0% |  | 0 |  | 0
0 |  |  | 01.01.0725 | Porta Corta Fogo 0,80 x 2,10 |  | unid | 1 |  | 650 | 650 | 0 | 0%
0 |  |  | 01.01.0726 | Porta Corta Fogo 1,60 x 2,10 |  | unid | 1 |  | 1960 | 1960 | 0 | 0% |  | 0 |  | -57.0874
6 |  | 17.1.4 | Divisórias Tipo Escritório - Policarbonato Alveolar |  |  | m² |  |  |  |  | 0 | 0% |  | 0 |  | 0
0 |  |  | 01.01.0408 | Divisórias Tipo Escritório - Policarbonato Alveolar Translúcido |  | m² | 1 |  | 324 | 324 | 0 | 0% |  | 0 |  | -9.4369
6 |  | 17.1.5 | Esquadrias de madeira | [7 empty] | 401294.35 | 0.693%
0 |  |  | 01.01.0405 | Kit Porta com Batente 7,5cm Colmeia Primer 210x80x35 Direito Eucatex - Material + MO | SERV. ESP. | Unid | 1 | 2 | 802.9 | 802.9 | 1605.8 | 0.002773%
0 |  |  | 01.01.0406 | Esquadrias de Madeira - Mão de Obra | SERV. ESP. | Vb | 1 | 7 | 55620 | 55620 | 389340 | 0.6723%
0 |  |  | 01.01.1012 | Porta Madeira Semi-oca 0,80x2,10m, com bandeira até o forro, ferragenas, pintura e colocação | SERV. ESP. | uni | 1 | 1 | 2080.5 | 2080.5 | 2080.5 | 0.003593%
0 |  |  | 01.01.1118 | Porta Madeira Semi-oca 0,80x2,10m, ferragenas, pintura e colocação | SERV. ESP. | unid | 1 | 3 | 1589.35 | 1589.35 | 4768.05 | 0.008234%
0 |  |  | 01.01.1120 | Porta acústica 70cm | SERV. ESP. | unid | 1 | 1 | 3500 | 3500 | 3500 | 0.006044%
6 |  | 17.1.6 | Esquadrias de alumínio | [7 empty] | 0 | 0% |  | 0 |  | 0
0 |  |  | 01.01.0823 | Porta de alumínio da varanda |  | vb | 1 |  | 4038.25 | 4038.25 | 0 | 0% |  | 0 |  | -117.6189
0 |  |  | 01.01.0824 | Janela de alumínio da cozinha |  | vb | 1 |  | 2366.48 | 2366.48 | 0 | 0%
0 |  |  | 01.01.0825 | Janela de alumínio do quarto extra |  | vb | 1 |  | 1379.45 | 1379.45 | 0 | 0%
0 |  |  | 01.01.0826 | Retirada e recolocação das esquadrias existentes dos quartos |  | vb | 1 |  | 1566 | 1566 | 0 | 0%
6 |  | 17.1.7 | Espelhos | [7 empty] | 0 | 0% |  | 0 |  | 0
0 |  |  | 01.01.0827 | Espelhos 4 mm B. suíte, B. social e lavabo |  | vb | 1 |  | 1364 | 1364 | 0 | 0%
0 |  |  | 01.01.0828 | Box para B. suíte e B. social |  | vb | 1 |  | 2268 | 2268 | 0 | 0% |  | 0 |  | -66.0583
3 |  | 18. | ESTRUTURA METÁLICA | [7 empty] | 0 | 0% |  | 0 |  | 0
4 |  | 18.1 | ESTRUTURA METÁLICA | [7 empty] | 0 | 0% |  | 0 |  | 0
6 |  | 18.1.1 | Reforço estrtural p/ vão de escada | [7 empty] | 0 | 0% |  | 0 |  | 0
0 |  |  | 01.01.1017 | Reforço estrutural em metálica |  | kg | 1 |  | 15 | 15 | 0 | 0% |  | 0 |  | -0.43689
3 |  | 19. | ELEVADORES | [7 empty] | 0 | 0% |  | 0 |  | 0
4 |  | 19.1 | Elevadores | [7 empty] | 0 | 0% |  | 0 |  | 0
6 |  | 19.1.1 | Elevador |  |  | uni | 1 |  |  |  | 0 | 0% |  | 0 |  | 0
0 |  |  | 01.01.0410 | Elevador Plataforma de Acessibilidade |  | Unidade | 1 |  | 51970 | 51970 | 0 | 0% |  | 0 |  | -1513.6893
3 |  | 20. | PINTURA | [7 empty] | 38078.31 | 0.06576% |  | 0 |  | 0
0 | [8 empty] | 0 | #N/A |  | 0% |  | 0 |  | 0
4 |  | 20.1 | Pintura | [7 empty] | 38078.31 | 0.06576% |  | 0 |  | 0
6 |  | 20.1.1 | Pintura com emassamento sobre paredes |  |  | m² | 571.56 |  |  |  | 18575.7 | 0.03208% |  | 0 |  | 0
0 |  |  | 01.01.0749 | Mat - Pintura Acrílica Fosca Branco c/ Emassamento | MO | m² | 1 | 571.56 | 19.5 | 19.5 | 11145.42 | 0.01925%
0 |  |  | 01.01.1009 | Material - Pintura PVA com emassamento sobre paredes emboçadas | MAT ACABAMENTO | m² | 1 | 571.56 | 13 | 13 | 7430.28 | 0.01283%
0 |  |  | 01.01.0703 | Material - Tinta Coral |  | Lata 18L | 1 |  | 172.35 | 172.35 | 0 | 0%
6 |  | 20.1.2 | Pintura com emassamento sobre forro |  |  | m² | 277.71 |  |  |  | 8609.01 | 0.01487% |  | 0 |  | 0
0 |  |  | 01.01.0986 | Mat - Pintura PVA Fosca Branca c/ emassamento | MO | m² | 1 | 277.71 | 15.5 | 15.5 | 4304.505 | 0.007433% |  | 4304.505 |  | -0.45146
0 |  |  | 01.01.1008 | MO - Pintura PVA Fosca Branca c/ emassamento | MAT ACABAMENTO | m² | 1 | 277.71 | 15.5 | 15.5 | 4304.505 | 0.007433%
0 |  |  | 01.01.0553 | Massa corrida Nova massa |  | Barrica 21 Kg | 1 |  | 88.96 | 88.96 | 0 | 0%
0 |  |  | 01.01.0671 | Material - Textura cor de elefante efeito mármore |  | Galão 2,8 L | 1 |  | 113.87 | 113.87 | 0 | 0%
6 |  | 20.1.3 | Coverstone Cinza - Lantai Revestimentos |  |  | m² | 51.35 |  |  |  | 5844.5 | 0.01009% |  | 0 |  | 0
0 |  |  | 01.01.1086 | Coverstone Cinza - Lantai Revestimentos - mat | MAT ACABAMENTO | balde | 1 | 6 | 631.75 | 631.75 | 3790.5 | 0.006546%
0 |  |  | 01.01.1087 | Coverstone Cinza - Lantai Revestimentos - mo | MO | m² | 1 | 51.35 | 40 | 40 | 2054 | 0.003547%
6 |  | 20.1.4 | Textura Mr Cryl para área molhada |  |  | m² | 49.4 |  |  |  | 2026.6 | 0.0035%
0 |  |  | 01.01.1098 | Revestimento Mr Cryl PU Cinza - material | MAT ACABAMENTO | m² | 1 | 49.4 | 39 | 39 | 1926.6 | 0.003327%
0 |  |  | 01.01.1101 | Revestimento Mr Cryl PU Cinza - mão de obra | MO | m² | 1 | 2 | 50 | 50 | 100 | 0.0001727%
6 |  | 20.1.1 | Emassamento acrílico sobre paredes |  |  | m² | 100.75 |  |  |  | 3022.5 | 0.005219% |  | 0 |  | 0
0 |  |  | 01.01.1102 | Mão de obra - Execução de emassamento acrílico sobre paredes internas | MO | m² | 1 | 100.75 | 15 | 15 | 1511.25 | 0.00261%
0 |  |  | 01.01.1103 | Material - Execução emassamento acrílico sobre paredes internas | MAT ACABAMENTO | m² | 1 | 100.75 | 15 | 15 | 1511.25 | 0.00261%
6 |  | 20.1.6 | Pintura esmalte sobre esquadrias de madeira |  |  | unid | 15 |  |  |  | 0 | 0%
0 |  |  | 01.01.1006 | Material - Execução de pintura esmalte sobre esquadrias de madeira |  | Unid | 1 |  | 53 | 53 | 0 | 0%
0 |  |  | 01.01.0549 | Mão de obra - Execução de pintura esmalte sobre esquadrias de madeira |  | Unid | 1 |  | 53 | 53 | 0 | 0%
0 |  |  | 01.01.0557 | Esmalte sintético Suvinil |  | Galão 3,6 L | 1 |  | 160.9 | 160.9 | 0 | 0%
0 |  |  | 01.01.0558 | Massa corrida para madeira Coral |  | Galão 1,5 Kg | 1 |  | 24.99 | 24.99 | 0 | 0%
3 |  | 21. | LOUÇAS E METAIS | [7 empty] | 68231.31 | 0.1178% |  | 0 |  | 0
4 |  | 21.1 | LOUÇAS E METAIS | [7 empty] | 68231.31 | 0.1178% |  | 0 |  | 0
6 |  | 21.1.1 | LOUÇAS E METAIS | [7 empty] | 64792.31 | 0.1119% |  | 0 |  | 0
0 |  |  | 01.01.1027 | Louças e Metais - Continuação - Ralos Lineares Ocultos, Monocomando, Mekal, entre outros | MAT ACABAMENTO | vb | 1 | 4 | 0 | 0 | 0 | 0% |  | 0 |  | 0
0 |  |  | 01.01.1028 | Cuba Inox de Semiencaixe simples com grelha/escorredor KOHLER Vault 3943BR-NA | MAT ACABAMENTO | unid | 1 | 6 | 9125.21 | 9125.21 | 54751.26 | 0.09455% |  | 54751.26 |  | -265.7828
0 |  |  | 01.01.1029 | Louças e Metais - | MAT ACABAMENTO | unid | 1 | 4 | 0 | 0 | 0 | 0% |  | 0 |  | 0
0 |  |  | 01.01.1030 | Cuba Mekal Linha CT 60 ESC | MAT ACABAMENTO | unid | 1 | 2 | 411.01 | 411.01 | 822.02 | 0.00142% |  | 822.02 |  | -11.9712
0 |  |  | 01.01.1031 | Lavatório Ref: 58004 e Coluna Ref: 58201 Linha Clássica CELITE + Coluna | MAT ACABAMENTO | unid | 1 | 6 | 681.71 | 681.71 | 4090.26 | 0.007063% |  | 4090.26
0 |  |  | 01.01.1032 | Misturador de mesa bica alta para lavatório Izy Deca, 1877.C37; | MAT ACABAMENTO | unid | 1 | 2 | 0 | 0 | 0 | 0% |  | 0
0 |  |  | 01.01.1033 | Bacia convencional Vogue Plus Deca, P.5.17; | MAT ACABAMENTO | unid | 1 | 1 | 0 | 0 | 0 | 0% |  | 0
0 |  |  | 01.01.1034 | Ducha higiênica com registro e derivação Izy Deca, 1984.C37.ACT.CR; | MAT ACABAMENTO | unid | 1 | 1 | 0 | 0 | 0 | 0% |  | 0
0 |  |  | 01.01.1035 | Hydra Clean Deca, 4900.C.CLN; | MAT ACABAMENTO | unid | 1 | 3 | 0 | 0 | 0 | 0% |  | 0 |  | 0
0 |  |  | 01.01.1036 | Chuveiro com tubo de parede Acqua Plus Deca, 1990.C.STD | MAT ACABAMENTO | unid | 1 | 1 | 0 | 0 | 0 | 0%
0 |  |  | 01.01.1037 | Cuba de embutir L129, Deca; | MAT ACABAMENTO | unid | 1 | 1 | 0 | 0 | 0 | 0%
0 |  |  | 01.01.1038 | Misturador de mesa bica alta para lavatório Izy Plus Deca, 1877.C37 | MAT ACABAMENTO | unid | 1 | 1 | 0 | 0 | 0 | 0% |  | 0 |  | 0
0 |  |  | 01.01.1039 | Barra deslizante moderna 1981.c com ducha manual aspen 4867.c | MAT ACABAMENTO | unid | 1 | 1 | 0 | 0 | 0 | 0% |  | 0 |  | 0
0 |  |  | 01.01.1040 | Bacia Carrara P60, Deca | MAT ACABAMENTO | unid | 1 | 2 | 0 | 0 | 0 | 0% |  | 0 |  | 0
0 |  |  | 01.01.1041 | Ducha higiênica com registro e derivação Izy Plus Deca, 1984.C37.ACT.CR | MAT ACABAMENTO | unid | 1 | 1 | 0 | 0 | 0 | 0% |  | 0 |  | 0
0 |  |  | 01.01.1042 | Válvula SLIM 2553.C.112 DECA | MAT ACABAMENTO | unid | 1 | 2 | 0 | 0 | 0 | 0% |  | 0 |  | 0
0 |  |  | 01.01.1043 | Cuba de embutir L375, Deca; | MAT ACABAMENTO | unid | 1 | 2 | 0 | 0 | 0 | 0% |  | 0 |  | 0
0 |  |  | 01.01.1044 | Misturador de parede para lavatório Izy Plus Deca, 1878.C37 | MAT ACABAMENTO | unid | 1 | 1 | 0 | 0 | 0 | 0% |  | 0 |  | 0
0 |  |  | 01.01.1045 | Barra deslizante moderna 1981.c com ducha manual aspen 4867.c | MAT ACABAMENTO | unid | 1 | 2 | 0 | 0 | 0 | 0% |  | 0 |  | 0
0 |  |  | 01.01.1046 | Bacia Carrara P60, Deca | MAT ACABAMENTO | unid | 1 | 1 | 0 | 0 | 0 | 0% |  | 0 |  | 0
0 |  |  | 01.01.1047 | Ducha higiênica com registro e derivação Izy Plus Deca, 1984.C37.ACT.CR | MAT ACABAMENTO | unid | 1 | 1 | 0 | 0 | 0 | 0% |  | 0 |  | 0
0 |  |  | 01.01.1048 | Válvula SLIM 2553.C.112 DECA | MAT ACABAMENTO | unid | 1 | 2 | 0 | 0 | 0 | 0% |  | 0 |  | 0
0 |  |  | 01.01.1049 | Cuba de embutir L375, Deca | MAT ACABAMENTO | unid | 1 | 1 | 0 | 0 | 0 | 0% |  | 0 |  | 0
0 |  |  | 01.01.1050 | Misturador de parede para lavatório Izy Plus Deca, 1878.C37 | MAT ACABAMENTO | unid | 1 | 1 | 0 | 0 | 0 | 0% |  | 0 |  | 0
0 |  |  | 01.01.1051 | Barra deslizante moderna 1981.c com ducha manual aspen 4867.c | MAT ACABAMENTO | unid | 1 | 1 | 0 | 0 | 0 | 0% |  | 0 |  | 0
0 |  |  | 01.01.1052 | Bacia Carrara P60, Deca | MAT ACABAMENTO | unid | 1 | 3 | 0 | 0 | 0 | 0% |  | 0 |  | 0
0 |  |  | 01.01.1053 | Ducha higiênica com registro e derivação Izy Plus Deca, 1984.C37.ACT.CR | MAT ACABAMENTO | unid | 1 | 2 | 0 | 0 | 0 | 0% |  | 0 |  | 0
0 |  |  | 01.01.1054 | Válvula SLIM 2553.C.112 DECA | MAT ACABAMENTO | unid | 1 | 1 | 0 | 0 | 0 | 0% |  | 0 |  | 0
0 |  |  | 01.01.1055 | Lavatório Ref: 58004 e Coluna Ref: 58201 Linha Clássica CELITE | MAT ACABAMENTO | unid | 1 | 5 | 0 | 0 | 0 | 0% |  | 0 |  | 0
0 |  |  | 01.01.1056 | Misturador de mesa bica alta para lavatório Belle Epoque 1877.C52 DECA | MAT ACABAMENTO | unid | 1 | 2 | 0 | 0 | 0 | 0% |  | 0 |  | 0
0 |  |  | 01.01.1057 | Acabamento para registro Belle Epoque 4900.C52. PQ DECA | MAT ACABAMENTO | unid | 1 | 1 | 0 | 0 | 0 | 0% |  | 0 |  | 0
0 |  |  | 01.01.1058 | Bacia Convencional Carrara P60 DECA | MAT ACABAMENTO | unid | 1 | 1 | 0 | 0 | 0 | 0% |  | 0 |  | 0
0 |  |  | 01.01.1059 | Ducha Higiênica com registro e derivação Belle Epoque 1984.C52. Act DECA | MAT ACABAMENTO | unid | 1 | 1 | 0 | 0 | 0 | 0% |  | 0 |  | 0
0 |  |  | 01.01.1060 | Chuveiro com tubo de teto Acqua Plus Deca, 1990.TET.STD; | MAT ACABAMENTO | unid | 1 | 1 | 0 | 0 | 0 | 0% |  | 0 |  | 0
0 |  |  | 01.01.1061 | Válvula De Descarga Deca Hydramax DECA | MAT ACABAMENTO | unid | 1 | 4 | 0 | 0 | 0 | 0% |  | 0 |  | 0
0 |  |  | 01.01.1062 | Lavatório Ref: 58004 e Coluna Ref: 58201 Linha Clássica CELITE | MAT ACABAMENTO | unid | 1 | 1 | 0 | 0 | 0 | 0% |  | 0 |  | 0
0 |  |  | 01.01.1063 | Misturador de mesa bica alta para lavatório Belle Epoque 1877.C52 DECA | MAT ACABAMENTO | unid | 1 | 1 | 0 | 0 | 0 | 0% |  | 0 |  | 0
0 |  |  | 01.01.1064 | Acabamento para registro Belle Epoque 4900.C52. PQ DECA | MAT ACABAMENTO | unid | 1 | 19 | 0 | 0 | 0 | 0% |  | 0 |  | 0
0 |  |  | 01.01.1065 | Bacia Convencional Carrara P60 DECA | MAT ACABAMENTO | unid | 1 | 3 | 0 | 0 | 0 | 0% |  | 0 |  | 0
0 |  |  | 01.01.1066 | Ducha Higiênica com registro e derivação Belle Epoque 1984.C52. Act DECA | MAT ACABAMENTO | unid | 1 | 1 | 0 | 0 | 0 | 0% |  | 0 |  | 0
0 |  |  | 01.01.1067 | Válvula De Descarga Deca Hydramax DECA | MAT ACABAMENTO | unid | 1 | 5 | 0 | 0 | 0 | 0% |  | 0 |  | 0
0 |  |  | 01.01.1068 | Chuveiro com tubo de teto Acqua Plus Deca, 1990.TET.STD; | MAT ACABAMENTO | unid | 1 | 1 | 0 | 0 | 0 | 0% |  | 0 |  | 0
0 |  |  | 01.01.1069 | Lavatório Ref: 58004 e Coluna Ref: 58201 Linha Clássica CELITE | MAT ACABAMENTO | unid | 1 | 1 | 0 | 0 | 0 | 0% |  | 0 |  | 0
0 |  |  | 01.01.1070 | Bacia Convencional Carrara P60 DECA | MAT ACABAMENTO | unid | 1 | 1 | 0 | 0 | 0 | 0% |  | 0 |  | 0
0 |  |  | 01.01.1071 | Cuba Mekal Linha Retta LR-50 500x400 | MAT ACABAMENTO | unid | 1 | 1 | 0 | 0 | 0 | 0% |  | 0 |  | 0
0 |  |  | 01.01.1072 | Misturador Para Cozinha Spin Gourmet de Mesa Monocomando Cromado 2281.C DECA [Cuba Kohler]; | MAT ACABAMENTO | unid | 1 | 5 | 0 | 0 | 0 | 0% |  | 0 |  | 0
0 |  |  | 01.01.1073 | Lavatório Ref: 58004 e Coluna Ref: 58201 Linha Clássica CELITE | MAT ACABAMENTO | unid | 1 | 1 | 0 | 0 | 0 | 0% |  | 0 |  | 0
0 |  |  | 01.01.1074 | Misturador de mesa bica alta para lavatório Belle Epoque 1877.C52 DECA | MAT ACABAMENTO | unid | 1 | 5 | 0 | 0 | 0 | 0% |  | 0 |  | 0
0 |  |  | 01.01.1075 | Acabamento para registro Belle Epoque 4900.C52. PQ DECA | MAT ACABAMENTO | unid | 1 | 1 | 0 | 0 | 0 | 0% |  | 0 |  | 0
0 |  |  | 01.01.1076 | Bacia Convencional Carrara P60 DECA | MAT ACABAMENTO | unid | 1 | 1 | 0 | 0 | 0 | 0% |  | 0 |  | 0
0 |  |  | 01.01.1077 | Ducha Higiênica com registro e derivação Belle Epoque 1984.C52. Act DECA | MAT ACABAMENTO | unid | 1 | 1 | 0 | 0 | 0 | 0% |  | 0 |  | 0
0 |  |  | 01.01.1078 | Válvula De Descarga Deca Hydramax DECA | MAT ACABAMENTO | unid | 1 | 1 | 0 | 0 | 0 | 0% |  | 0 |  | 0
0 |  |  | 01.01.1079 | Chuveiro com tubo de teto Acqua Plus Deca, 1990.TET.STD; | MAT ACABAMENTO | unid | 1 | 1 | 484.7 | 484.7 | 484.7 | 0.000837% |  | 484.7 |  | -14.1175
0 |  |  | 01.01.1080 | Misturador Monocomando Tramontina Monde Filter em Aço Inox com Saída Adicional para Água Filtrada | MAT ACABAMENTO | unid | 1 | 1 | 1354 | 1354 | 1354 | 0.002338% |  | 1354 |  | -39.4369
0 |  |  | 01.01.1081 | Misturador Docol Monocomando para cozinha de mesa Orbit Cód 00738816 | MAT ACABAMENTO | unid | 1 | 1 | 1475.9 | 1475.9 | 1475.9 | 0.002549% |  | 1475.9 |  | -42.9874
0 |  |  | 01.01.0566 | Ralo 15 x 15 | MAT ACABAMENTO | unid | 1 | 15 | 75.59 | 75.59 | 1133.85 | 0.001958% |  | 1133.85
0 |  |  | 01.01.1119 | Base para para válvula de descarga Hydra Max, 4550.114 | MAT ACABAMENTO | unid | 1 | 2 | 76.31 | 76.31 | 152.62 | 0.0002636% |  | 152.62
0 |  |  | 01.01.1123 | Ralo Square 15x15 revestido com o revestimento do piso | MAT ACABAMENTO | unid | 1 | 3 | 175.9 | 175.9 | 527.7 | 0.0009113% |  | 527.7
0 |  |  |  | #N/A | MAT ACABAMENTO | #N/A | 1 |  | 0 | #N/A | 0 | 0% |  | 0 |  | 0
0 |  |  |  | #N/A | MAT ACABAMENTO | #N/A | 1 |  | 0 | #N/A | 0 | 0% |  | 0
0 |  |  |  | #N/A | MAT ACABAMENTO | #N/A | 1 |  | 0 | #N/A | 0 | 0% |  | 0
6 |  | 21.1.2 | Equipamentos especiais | [7 empty] | 3439 | 0.005939%
0 |  |  | 01.01.1082 | Purificador Duplimax 5" DM5BR Springway sem torneira (sob bancada) | MAT ACABAMENTO | unid | 1 | 1 | 449 | 449 | 449 | 0.0007754%
0 |  |  | 01.01.1083 | Triturador Insinkerator Evolution 200 com acionamento pneumático | MAT ACABAMENTO | unid | 1 | 1 | 2990 | 2990 | 2990 | 0.005163%
0 |  |  | 01.01.0571 | Acabamento de registro linha Spin 1/2 a 3/4 |  | unid | 1 |  | 170.05 | 170.05 | 0 | 0%
0 |  |  | 01.01.0572 | Sifão para Cozinha 11/2"X11/2" Cromado |  | unid | 1 |  | 77.63 | 77.63 | 0 | 0%
0 |  |  | 01.01.0584 | Válvula americana para pia de cozinha |  | unid | 1 |  | 36.18 | 36.18 | 0 | 0%
0 |  |  | 01.01.0568 | Flexível 40 cm |  | unid | 1 |  | 16.2 | 16.2 | 0 | 0%
6 |  | 21.1.3 | Lavanderia | [7 empty] | 0 | 0%
0 |  |  | 01.01.0573 | Tanque inox 50 x 40 alto brilho 32 L |  | unid | 1 |  | 396.08 | 396.08 | 0 | 0%
0 |  |  | 01.01.0574 | Torneira de mesa bica móvel Link para tanque 1166 C.LNK |  | unid | 1 |  | 236.38 | 236.38 | 0 | 0%
0 |  |  | 01.01.0571 | Acabamento de registro linha Spin 1/2 a 3/4 |  | unid | 1 |  | 170.05 | 170.05 | 0 | 0%
0 |  |  | 01.01.0572 | Sifão para Cozinha 11/2"X11/2" Cromado |  | unid | 1 |  | 77.63 | 77.63 | 0 | 0%
0 |  |  | 01.01.0584 | Válvula americana para pia de cozinha |  | unid | 1 |  | 36.18 | 36.18 | 0 | 0%
0 |  |  | 01.01.0568 | Flexível 40 cm |  | unid | 1 |  | 16.2 | 16.2 | 0 | 0%
6 |  | 21.1.4 | Banheiro hóspede e WC churrasqueira | [7 empty] | 0 | 0%
0 |  |  | 01.01.0560 | Bacia convencional linha Duna P7.17 |  | unid | 1 |  | 266.5 | 266.5 | 0 | 0%
0 |  |  | 01.01.0575 | Cuba quadrada de embutir L701 |  | unid | 1 |  | 300.31 | 300.31 | 0 | 0%
0 |  |  | 01.01.0576 | Misturador lavatório mesa bica alta linha Polo clássica 1877 C32 |  | unid | 1 |  | 476.08 | 476.08 | 0 | 0%
0 |  |  | 01.01.0562 | Válvula de descarga Hydra Plus Deca 2555 C114 |  | unid | 1 |  | 226.05 | 226.05 | 0 | 0%
0 |  |  | 01.01.0577 | Chuveiro Acqua plus sem tubo 1990CST |  | unid | 1 |  | 309.69 | 309.69 | 0 | 0%
0 |  |  | 01.01.0578 | Ducha Higiênica linha polo clássica 1984.C32.ACT.CR |  | unid | 1 |  | 219.73 | 219.73 | 0 | 0%
0 |  |  | 01.01.0563 | Acabamento de registro linha Polo Classica 1/2 a 3/4 |  | unid | 1 |  | 120.82 | 120.82 | 0 | 0%
0 |  |  | 01.01.0564 | Sifão para lavatório 1 x 11/2 |  | unid | 1 |  | 72.4 | 72.4 | 0 | 0%
0 |  |  | 01.01.0565 | Válvula para lavatório |  | unid | 1 |  | 16.57 | 16.57 | 0 | 0%
0 |  |  | 01.01.0566 | Ralo 15 x 15 |  | unid | 1 |  | 75.59 | 75.59 | 0 | 0%
0 |  |  | 01.01.0567 | Anel de vedação para bacia sanitária |  | unid | 1 |  | 19.79 | 19.79 | 0 | 0%
0 |  |  | 01.01.0568 | Flexível 40 cm |  | unid | 1 |  | 16.2 | 16.2 | 0 | 0%
0 |  |  | 01.01.0579 | Ralo 10 x 10 |  | unid | 1 |  | 95.7 | 95.7 | 0 | 0%
0 |  |  | 01.01.0579 | Ralo 10 x 10 |  | unid | 1 |  | 95.7 | 95.7 | 0 | 0%
0 |  |  | 01.01.0566 | Ralo 15 x 15 |  | unid | 1 |  | 75.59 | 75.59 | 0 | 0%
0 |  |  | 01.01.0567 | Anel de vedação para bacia sanitária |  | unid | 1 |  | 19.79 | 19.79 | 0 | 0%
0 |  |  | 01.01.0568 | Flexível 40 cm |  | unid | 1 |  | 16.2 | 16.2 | 0 | 0%
0 |  |  | 01.01.0579 | Ralo 10 x 10 |  | unid | 1 |  | 95.7 | 95.7 | 0 | 0%
6 |  | 21.1.8 | Área externa | [7 empty] | 0 | 0%
0 |  |  | 01.01.0583 | Torneira de jardim DN 15/20 MAX CR |  | unid | 1 |  | 50.86 | 50.86 | 0 | 0%
6 |  | 21.1.9 | Ferragens | [5 empty] | 0 |  | 0 | 0% |  | 0 |  | 0
0 |  |  | 01.01.0585 | Maçanetas modelo logus cromado Imab - Ref.: MA0910 |  | unid | 1 |  | 173.9 | 173.9 | 0 | 0% |  | 0 |  | -5.065
0 |  |  | 01.01.0586 | Dobradiças para portas internas |  | unid | 1 |  | 5.98 | 5.98 | 0 | 0%
3 |  | 22. | MARCENARIA | [7 empty] | 76375 | 0.1319% |  | 0 |  | 0
4 |  | 22.1 | Marcenaria | [7 empty] | 76375 | 0.1319% |  | 0 |  | 0
6 |  | 22.1.1 | Deck da Piscina | [7 empty] | 76375 | 0.1319% |  | 0 |  | 0
0 |  |  | 01.01.1026 | Deck de madeira (mat +mo) | SERV. ESP. | m² | 1 | 6.11 | 12500 | 12500 | 76375 | 0.1319% |  | 76375 |  | -364.0777
0 |  |  | 01.01.1013 | Porta de correr 0,70x2,50m, com trilho, ferragenas, pintura e colocação | SERV. ESP. | uni | 1 |  | 2793 | 2793 | 0 | 0%
0 |  |  | 01.01.1014 | Revestimento de parede com painel de correr, acab com fundo preto e ripado madeirado - 4,96 x 2,45 | SERV. ESP. | unid | 1 |  | 12749 | 12749 | 0 | 0%
0 |  |  | 01.01.1015 | Revestimento de parede com painel de correr, acab com fundo preto e ripado madeirado - 4,95 x 2,5 | SERV. ESP. | unid | 1 |  | 13009.1837 | 13009.1837 | 0 | 0%
3 |  | 23. | LIMPEZA DE OBRA | [7 empty] | 4800 | 0.008289% |  | 0 |  | 0
4 |  | 23.1 | Limpeza de obra | [7 empty] | 4800 | 0.008289% |  | 0 |  | 0
6 |  | 23.1.1 | Limpeza de obra | [7 empty] | 4800 | 0.008289% |  | 0 |  | 0
0 |  |  | 01.01.0269 | Limpeza de obra | MO | Diária | 1 | 16 | 300 | 300 | 4800 | 0.008289% |  | 4800 |  | -8.7379
3 |  | 24. | PROJETOS E CONSULTORIAS | [7 empty] | 18200 | 0.03143% |  | 0 |  | 0
4 |  | 24.1 | Projetos e consultorias | [7 empty] | 18200 | 0.03143% |  | 0 |  | 0
6 |  | 24.1.1 | Projetos | [7 empty] | 18200 | 0.03143% |  | 0 |  | 0
0 |  |  | 01.01.1105 | Projeto de Instalações | SERV. ESP. | vb | 1 | 1 | 6200 | 6200 | 6200 | 0.01071% |  | 6200 |  | -180.5825
0 |  |  | 01.01.1106 | Projeto de Automação | SERV. ESP. | vb | 1 | 1 | 3000 | 3000 | 3000 | 0.005181% |  | 3000 |  | -87.3786
0 |  |  | 01.01.1107 | Projeto de Estrutura | SERV. ESP. | vb | 1 | 1 | 9000 | 9000 | 9000 | 0.01554% |  | 9000 |  | -262.1359
6 |  | 24.1.2 | Consultorias | [7 empty] | 0 | 0% |  | 0 |  | 0
0 |  |  |  | Aprovação prefeitura |  | vb | 1 |  | 8000 | 8000 | 0 | 0% |  | 0 |  | -233.0097
0 |  |  |  | Estrutura |  | uni | 1 |  |  | 2000 | 0 | 0% |  | 0 |  | 0
3 |  | 26. | DIVERSOS | [7 empty] | 53983060 | 93.22% |  | 0 |  | 0
4 |  | 26.1 | DIVERSOS | [7 empty] | 53983060 | 93.22% |  | 0 |  | 0
6 |  | 26.1.1 | Fachada - recomposição | [7 empty] | 5000 | 0.008634% |  | 0 |  | 0
0 |  |  | 01.01.1108 | Recomposição de fachada | SERV. ESP. | vb | 1 | 1 | 5000 | 5000 | 5000 | 0.008634% |  | 5000 |  | -145.6311
0 |  |  |  | #N/A |  | #N/A | 1 | 1 | 0 | #N/A | 0 | 0% |  | #N/A |  | 0
6 |  | 26.1.1 | Telhado | [7 empty] | 53930460 | 93.13% |  | 0 |  | 0
0 |  |  | 01.01.1109 | Execução de Telhado de Madeira - Material + MO | SERV. ESP. | m² | 119 | 1 | 340 | 340 | 40460 | 0.06987% |  | 40460 |  | -9.9029
0 |  |  | 01.01.1122 | Mão de Obra- Execução de Telhado colonial | SERV. ESP. | vb | 1 | 3170 | 17000 | 17000 | 53890000 | 93.06% |  | 53890000 |  | -495.1456
6 |  | 26.1.1 | Telhado retrátil | [7 empty] | 47600 | 0.0822% |  | 0 |  | 0
0 |  |  | 01.01.1110 | Execução Telhado Colonial MO | SERV. ESP. | m² | 1 | 18.9 | 2518.5185 | 2518.5185 | 47600 | 0.0822% |  | 47600 |  | -73.3549
6 |  | 26.1.1 | Demolição área externa | [7 empty] | 0 | 0% |  | 0 |  | 0
0 |  |  |  | #N/A | SERV. ESP. | #N/A | 1 | 18.9 | 0 | #N/A | 0 | 0% |  | #N/A |  | 0
0 |  |  |  | #N/A |  | #N/A | 1 | 1 | 0 | #N/A | 0 | 0% |  | #N/A |  | 0
3 |  | 27. | EVENTUAIS | [7 empty] | 0 | 0% |  | 0 |  | 0
4 |  | 27.1 | EVENTUAIS | [7 empty] | 0 | 0% |  | 0 |  | 0
6 |  | 27.1.1 | EVENTUAIS | [7 empty] | 0 | 0% |  | 0 |  | 0
0 |  |  |  | EVENTUAIS |  | vb | 1 |  | 0 |  | 0 | 0% | 1737245.0963 | 0 |  | 0
3 |  | 28. | ASSISTÊNCIA TÉCNICA | [7 empty] | 0 | 0% |  | 0 |  | 0
4 |  | 28.1 | ASSISTÊNCIA TÉCNICA | [7 empty] | 0 | 0% |  | 0 |  | 0
6 |  | 28.1.1 | ASSISTÊNCIA TÉCNICA | [7 empty] | 0 | 0% |  | 0 |  | 0
0 |  |  |  | ASSISTÊNCIA TÉCNICA |  | vb | 1 |  | 0 |  | 0 | 0% | 1158163.3975 | 0 |  | 0
0
| CUSTO TOTAL | [9 empty] | 68853336.9403 | FALSE
|  |  | CUSTO RASO |  |  |  | 1 | 1 | 57908169.8762
|  |  |  | CUSTO MÃO DE OBRA CIVIL |  |  | 1 | 1 | 173626.237 | 26354.514 | 199980.751
|  |  |  | CUSTO MATERIAL DE CONSUMO (BLOCO, CIMENTO, AREIA, ...) |  |  | 1 | 1 | 1516501.4 | 230187.8917 | 1746689.2917
|  |  |  | CUSTO MATERIAL DE ACABAMENTO |  |  | 1 | 1 | 300922.054 |  | 300922.054
|  |  |  | CUSTO SERVIÇOS ESPECIALIZADOS (ESQ ALUM E MAD, VIDROS, INSTAL) |  |  | 1 | 1 | 55917120.1852 | 8487591.2455 | 64404711.4307
|  |  |  | CUSTO RASO FATURAMENTO DIRETO |  | 99.9% | 1 | 1 | 57848169.8762
|  |  |  | CUSTO RASO FATURAMENTO RASA |  | 0.1036% | 1 | 1 | 60000
|  |  | BDI |  |  | 15.1% | 1 | 1 | 8744133.6513 |  |  | 0% | 0
|  |  | IMPOSTO |  |  |  | 1 | 1 | 2201033.4128 |  | 2201033.4128 | 3.801%
[10 empty] | m² | R$/m²
[9 empty] | área piso | 340.38 | 202283.7327
[9 empty] | área externa | 383.42 | 179576.8007
347449019.2569
57908169.8762
867620.9
173524.18
288673228.4808
57734645.6962
Note on K921: BRUNO LINHARES:

## 02. Orçamento total sem BDI op1 (hidden)
|  |  |  | PLANILHA ORÇAMENTÁRIA DETALHADA | [5 empty] | formulado | PRAZO (meses)
6
% DISTR
[5 empty] | CATEGORIA | UNIDADE | QTD. | QTD. TOTAL | VALOR | 1 | TOTAL |  |  | VALOR SEM % DISTR
| CUSTO TOTAL | [9 empty] | 26532260.6091 | 100% | #N/A | #N/A | #N/A
| 0 | 0 | 0 | 0 |  | 0 | 0 |  | 0 |  |  | 0%
1 |  | I | DESPESAS INDIRETAS | [7 empty] | 196597.58 | 0.741% |  | 0 |  | 0
3 |  | 01. | SERVIÇOS TÉCNICOS E PRELIMINARES | [7 empty] | 1 | 3.769e-06% |  | 0 |  | 0
0 | [8 empty] | 0 | #N/A |  | 0% |  | 0 |  | 0
4 |  | 01.1 | Serviços Preliminares | [7 empty] | 0 | 0% |  | 0 |  | 0
6 |  | 01.1.1 | Placa de Obra | [8 empty] | 0% |  | 0 |  | 0
0 |  |  | 01.01.0001 | Placa de Obra |  | vb | 1 |  | 1 | 1 | 0 | 0% |  | 0 |  | -0.029126
4 |  | 01.2 | Serviços Técnicos | [7 empty] | 1 | 3.769e-06% |  | 0 |  | 0
6 |  | 01.2.1 | Controle Tecnológico | [7 empty] | 0 | 0% |  | 0 |  | 0
0 |  |  | 01.01.0105 | Controle Tecnológico - Ensaio compressão simples concreto NBR 7215 |  | cp | 1 |  | 12 | 12 | 0 | 0% |  | 0 |  | -0.34951
0 |  |  | 01.01.0103 | Controle Tecnológico - Diária Moldador |  | dia | 1 |  | 225 | 225 | 0 | 0% |  | 0 |  | -6.5534
0 |  |  | 01.01.0104 | Controle Tecnológico - Mobilização |  | uni | 1 |  | 155 | 155 | 0 | 0% |  | 0 |  | -4.5146
0 |  |  | 01.01.0107 | Controle Tecnológico - Coleta de materiais na obra |  | uni | 1 |  | 155 | 155 | 0 | 0% |  | 0 |  | -4.5146
6 |  | 01.2.2 | Consultorias | [7 empty] | 0 | 0% |  |  |  | 0
0 |  |  | 01.01.0005 | Consultoria Estrutura |  | mês | 1 |  | 3000 | 3000 | 0 | 0% |  | 0 |  | -87.3786
6 |  | 01.2.3 | Seguro de Obra | [7 empty] | 1 | 3.769e-06% |  |  |  | 0
0 |  |  | 01.01.0713 | Seguro responsabilidade civil e cruzada | SERV. ESP. | vb | 1 | 1 | 1 | 1 | 1 | 3.769e-06% |  | 1 |  | -0.029126
0 |  |  | 01.01.0714 | Seguro Performance Bond |  | vb | 12 |  | 1 | 1 | 0 | 0%
0 |  |  | 01.01.0773 | Carta fiança (10% valor) |  | vb | 1 |  | 85135.6848 | 85135.6848 | 0 | 0%
3 |  | 02. | INSTALAÇÕES PROVISÓRIAS E CANTEIRO | [7 empty] | 28156 | 0.1061% |  | 0 |  | 0
0 | [8 empty] | 0 | #N/A |  | 0% |  | 0 |  | 0
4 |  | 02.1 | Canteiro de Obras | [7 empty] | 28156 | 0.1061% |  | 0 |  | 0
6 |  | 02.1.1 | Barraco | [7 empty] | 0 | 0% |  | 0 |  | 0
0 |  |  | 01.01.0717 | Barraco de Obra |  | vb | 1 |  | 45169.28 | 45169.28 | 0 | 0% |  | 0 |  | -1315.6101
0 |  |  | 01.01.0716 | Mobiliário para barraco |  | vb | 1 |  | 20143.76 | 20143.76 | 0 | 0%
0 |  |  | 01.01.0767 | Módulo habitacional banheiro |  | mês | 1 |  | 620 | 620 | 0 | 0%
0 |  |  | 01.01.0768 | Banheiro químico |  | mês | 2 |  | 700 | 700 | 0 | 0%
0 |  |  | 01.01.0729 | Container marítimo 20 pés |  | unid | 2 |  | 500 | 500 | 0 | 0%
0 |  |  | 01.01.0730 | Frete container marítimo |  | unid | 1 |  | 800 | 800 | 0 | 0%
6 |  | 02.1.1 | Isolamento área de trabalho | [7 empty] | 26500 | 0.09988% |  | 0 |  | 0
0 |  |  | 01.01.0121 | Tapume com telha metálica (h=2,20m) - material e mão de obra | MAT CONSUMO | m | 1 | 50 | 530 | 530 | 26500 | 0.09988%
6 |  | 02.1.2 | Instalações provisórias | [7 empty] | 1656 | 0.006241% |  | 0 |  | 0
0 |  |  | 01.01.0424 | Cabo PP (2 x 2,5 mm) | MAT CONSUMO | m | 1 | 50 | 3.22 | 3.22 | 161 | 0.0006068% |  | 161 |  | -0.093786
0 |  |  | 01.01.0425 | Bocal para lâmpada | MAT CONSUMO | unid | 1 | 10 | 3.5 | 3.5 | 35 | 0.0001319%
0 |  |  | 01.01.0426 | Lâmpada | MAT CONSUMO | unid | 1 | 20 | 6 | 6 | 120 | 0.0004523%
0 |  |  | 01.01.0778 | Refletores 400 W | MAT CONSUMO | unid | 1 | 2 | 134 | 134 | 268 | 0.00101%
0 |  |  | 01.01.0427 | Plug macho | MAT CONSUMO | unid | 1 | 10 | 2.75 | 2.75 | 27.5 | 0.0001036%
0 |  |  | 01.01.0428 | Plug fêmea | MAT CONSUMO | unid | 1 | 10 | 4.45 | 4.45 | 44.5 | 0.0001677%
0 |  |  | 01.01.0589 | Robozinho para instalação provisória |  | unid | 1 |  | 2700 | 2700 | 0 | 0%
0 |  |  | 01.01.0787 | Caixa d' agua 10.000 L |  | unid | 1 |  | 3800 | 3800 | 0 | 0%
0 |  |  | 01.01.0788 | Bomba de recalque água |  | unid | 1 |  | 780 | 780 | 0 | 0%
0 |  |  | 01.01.0718 | Itens diversos de instalações provisórias | MAT CONSUMO | vb | 1 | 1 | 1000 | 1000 | 1000 | 0.003769%
3 |  | 03. | SEGURANÇA DO TRABALHO E PROTEÇÕES | [7 empty] | 17848.88 | 0.06727% |  | 0 |  | 0
0 | [9 empty] | #N/A |  | 0% |  | 0 |  | 0
4 |  | 03.1 | Sinalização de segurança e combate à incêndio | [7 empty] | 0 | 0% |  | 0 |  | 0
6 |  | 03.1.1 | Equipamentos de combate à incêndio | [7 empty] | 0 | 0% |  | 0 |  | 0
0 |  |  | 01.01.0025 | Extintor de Pó Químico 4kg | MAT CONSUMO | uni | 1 |  | 540 | 540 | 0 | 0% |  | 0 |  | -15.7282
0 |  |  | 01.01.0026 | Extintor CO2 4Kg | MAT CONSUMO | uni | 1 |  | 370 | 370 | 0 | 0% |  | 0 |  | -10.7767
4 |  | 03.2 | Documentação de segurança do trabalho | [7 empty] | 0 | 0%
6 |  | 03.2.1 | Documentação de segurança do trabalho | [7 empty] | 0 | 0%
0 |  |  | 01.01.0789 | PCMAT por fase da obra |  | unid | 1 |  | 1200 | 1200 | 0 | 0%
0 |  |  | 01.01.0790 | Revisão do PCMAT |  | unid | 1 |  | 300 | 300 | 0 | 0%
0 |  |  | 01.01.0791 | PGR por fase da obra |  | unid | 1 |  | 1500 | 1500 | 0 | 0%
0 |  |  | 01.01.0792 | Revisão PGR |  | unid | 1 |  | 369 | 369 | 0 | 0%
0 |  |  | 01.01.0793 | Mapa de risco por fase da obra |  | unid | 1 |  | 180 | 180 | 0 | 0%
0 |  |  | 01.01.0794 | PCMAT por fase da obra |  | unid | 1 |  | 1800 | 1800 | 0 | 0%
0 |  |  | 01.01.0795 | Revisão do PCMSO |  | unid | 1 |  | 300 | 300 | 0 | 0%
0 |  |  | 01.01.0796 | Implantação e gerenciamento da CIPA |  | mês | 1 |  | 300 | 300 | 0 | 0%
0 |  |  | 01.01.0797 | Treinamento para CIPA |  | unid | 1 |  | 2000 | 2000 | 0 | 0%
4 |  | 03.3 | Equipamentos de proteção individual | [7 empty] | 17848.88 | 0.06727% |  | 0 |  | 0
6 |  | 03.3.1 | Equipamentos de proteção individual | [7 empty] | 17848.88 | 0.06727% |  | 0 |  | 0
0 |  |  | 01.01.0430 | Máscara | MAT CONSUMO | unid | 1 | 48 | 0.47333 | 0.47333 | 22.72 | 8.563e-05% |  | 22.72 |  | -0.013786
0 |  |  | 01.01.0431 | Bota |  | unid | 1 |  | 27 | 27 | 0 | 0%
0 |  |  | 01.01.0432 | Capacete |  | unid | 1 |  | 9.73 | 9.73 | 0 | 0%
0 |  |  | 01.01.0433 | Cinto de segurança | MAT CONSUMO | unid | 1 | 2 | 46.2 | 46.2 | 92.4 | 0.0003483%
0 |  |  | 01.01.0434 | Corda de poliamida (50 m) | MAT CONSUMO | rolo | 1 | 50 | 350 | 350 | 17500 | 0.06596%
0 |  |  | 01.01.0435 | Luva | MAT CONSUMO | unid | 1 | 24 | 7.74 | 7.74 | 185.76 | 0.0007001%
0 |  |  | 01.01.0436 | Óculos | MAT CONSUMO | unid | 1 | 24 | 2 | 2 | 48 | 0.0001809%
4 |  | 03.3 | Equipamentos de proteção coletiva | [7 empty] | 0 | 0% |  | 0 |  | 0
6 |  | 03.3.1 | Equipamentos de proteção coletiva | [7 empty] | 0 | 0% |  | 0 |  | 0
0 |  |  | 01.01.0741 | Proteção de periferia |  | vb | 1 |  | 1683.2 | 1683.2 | 0 | 0%
0 |  |  | 01.01.0742 | Linha de vida |  | vb | 1 |  | 11688.62 | 11688.62 | 0 | 0% |  | 0 |  | -340.4452
3 |  | 04. | MÁQUINAS E EQUIPAMENTOS | [7 empty] | 9027.7 | 0.03403% |  | 0 |  | 0
0 | [8 empty] | 0 | #N/A |  | 0% |  | 0 |  | 0
4 |  | 04.1 | Equipamentos | [7 empty] | 2732 | 0.0103% |  | 0 |  | 0
6 |  | 04.1.1 | Locação de equipamentos diversos | [7 empty] | 2732 | 0.0103% |  | 0 |  | 0
0 |  |  | 01.01.0438 | Serra mármore | MAT CONSUMO | mês | 1 | 6 | 80 | 80 | 480 | 0.001809%
0 |  |  | 01.01.0757 | Torre de iluminação |  | mês | 1 |  | 1490 | 1490 | 0 | 0%
0 |  |  | 01.01.0782 | Traçador | MAT CONSUMO | mês | 1 | 2 | 105 | 105 | 210 | 0.0007915%
0 |  |  | 01.01.0032 | Velox Locação | MAT CONSUMO | mês | 1 |  | 290 | 290 | 0 | 0%
0 |  |  | 01.01.0780 | Bomba submersa |  | mês | 1 |  | 230 | 230 | 0 | 0%
0 |  |  | 01.01.0781 | Mangote para bomba 20 m |  | mês | 1 |  | 96 | 96 | 0 | 0%
0 |  |  | 01.01.0758 | Martelete 10 Kg |  | mês | 1 |  | 490 | 490 | 0 | 0%
0 |  |  | 01.01.0123 | Martelete de 2,5 Kg | MAT CONSUMO | mês | 2 |  | 185 | 185 | 0 | 0%
0 |  |  | 01.01.0439 | MARTELETE (SDS PLUS) 220VOLTS BIF | MAT CONSUMO | mês | 1 |  | 125 | 125 | 0 | 0%
0 |  |  | 01.01.0760 | Compressor 185 PCM para 2 marteletes |  | mês | 1 |  | 2100 | 2100 | 0 | 0%
0 |  |  | 01.01.0761 | Lance de mangueira c/ 20 m |  | mês | 1 |  | 98 | 98 | 0 | 0%
0 |  |  | 01.01.0762 | Mini escavadeira |  | mês | 1 |  | 24000 | 24000 | 0 | 0%
0 |  |  | 01.01.0779 | Retroescavadeira com operador |  | mês | 1 |  | 16000 | 16000 | 0 | 0%
0 |  |  | 01.01.0752 | Plataforma elevatória de 7 m (tesourinha) |  | mês | 1 |  | 1600 | 1600 | 0 | 0%
0 |  |  | 01.01.0763 | Gerador portátil 8 Kva |  | mês | 1 |  | 600 | 600 | 0 | 0%
0 |  |  | 01.01.0764 | Cortador de piso |  | mês | 1 |  | 350 | 350 | 0 | 0%
0 |  |  | 01.01.0765 | Disco corte |  | unid | 1 |  | 260 | 260 | 0 | 0%
0 |  |  | 01.01.0771 | Compactador de solo | MAT CONSUMO | mês | 1 |  | 495 | 495 | 0 | 0%
0 |  |  | 01.01.0772 | Giranda com 100 metros |  | unid | 1 |  | 1300 | 1300 | 0 | 0%
0 |  |  | 01.01.0441 | Lixadeira | MAT CONSUMO | mês | 1 |  | 105 | 105 | 0 | 0%
0 |  |  | 01.01.0840 | Betoneira | MAT CONSUMO | mês | 1 | 2 | 500 | 500 | 1000 | 0.003769%
0 |  |  | 01.01.0442 | Furadeira | MAT CONSUMO | mês | 1 | 6 | 125 | 125 | 750 | 0.002827%
0 |  |  | 01.01.0774 | Vibrador de concreto de 35 mm com motor | MAT CONSUMO | mês | 1 | 1 | 160 | 160 | 160 | 0.000603%
0 |  |  | 01.01.0775 | Hidrojato |  | mês | 1 |  | 400 | 400 | 0 | 0%
0 |  |  | 01.01.0777 | Caminhão Munck (com peça para transporte ) |  | Diária | 1 |  | 1000 | 1000 | 0 | 0%
0 |  |  | 01.01.0769 | Frete equipamentos | MAT CONSUMO | vb | 1 | 2 | 1 | 1 | 2 | 7.538e-06%
0 |  |  | 01.01.0870 | Locação de escoras metálicas para até 750 Kg | MAT CONSUMO | Unid/mês | 1 | 10 | 13 | 13 | 130 | 0.00049%
6 |  | 04.1.2 | Veículo (Kombi) | [7 empty] | 0 | 0% |  | 0 |  | 0
0 |  |  | 01.01.0766 | Veículo (Kombi, Bongo,etc) |  | mês | 1 |  | 8300 | 8300 | 0 | 0% |  | 0 |  | -241.7476
4 |  | 04.2 | Outros equipamentos e ferramentas | [7 empty] | 5402.58 | 0.02036% |  | 0 |  | 0
6 |  | 04.2.1 | Ferramentas | [7 empty] | 4200 | 0.01583% |  | 0 |  | 0
0 |  |  | 01.01.0043 | Diversos materiais de canteiro | MAT CONSUMO | uni | 1 | 6 | 700 | 700 | 4200 | 0.01583% |  | 4200 |  | -20.3883
6 |  | 04.2.2 | Proteção piso e lycra para forro e equipamentos | [7 empty] | 1202.58 | 0.004533%
0 |  |  | 01.01.0719 | Plástico bolha | MAT CONSUMO | rolo | 1 | 6 | 75.93 | 75.93 | 455.58 | 0.001717%
0 |  |  | 01.01.0720 | Chapa compensando 10 mm (1,1 x 2,2) |  | unid | 1 |  | 35.8 | 35.8 | 0 | 0%
0 |  |  | 01.01.0750 | Lycra |  | m² | 1 |  | 5.65 | 5.65 | 0 | 0%
0 |  |  | 01.01.0783 | Protetor de Piso 25 metros Salva Piso | MAT CONSUMO | RL | 1 | 6 | 124.5 | 124.5 | 747 | 0.002815%
6 |  | 04.2.3 | Perfuração do concreto | [7 empty] | 0 | 0%
0 |  |  | 01.01.0740 | Furos no concreto |  | Unid | 1 |  | 140 | 140 | 0 | 0%
4 |  | 04.3 | Andaime - Estação de Trabalho | [7 empty] | 893.12 | 0.003366% |  | 0 |  | 0
6 |  | 04.3.1 | Andaimes - Estação de trabalho | [7 empty] | 893.12 | 0.003366% |  | 0 |  | 0
0 |  |  | 01.01.0784 | Locação andaime fachadeiro |  | m² | 3 |  | 3.5 | 3.5 | 0 | 0%
0 |  |  | 01.01.0785 | Mão de obra para montagem e desmontagem de andaime fachadeiro |  | m² | 1 |  | 18 | 18 | 0 | 0%
0 |  |  | 01.01.0786 | Locação torre de andaime com 2 m de altura com rodízio | MAT CONSUMO | mês | 1 | 6 | 115.52 | 115.52 | 693.12 | 0.002612%
0 |  |  | 01.01.0732 | Locação Andaime com rodízio, 6 m de altura | MAT CONSUMO | unid | 4 |  | 164.66 | 164.66 | 0 | 0% |  | 0 |  | -4.7959
0 |  |  | 01.01.0870 | Locação de escoras metálicas para até 750 Kg |  | Unid/mês | 1 |  | 13 | 13 | 0 | 0%
0 |  |  | 01.01.0733 | Locação conjunto de cadeira suspensa |  | unid | 1 |  | 190 | 190 | 0 | 0% |  | 0 |  | -5.534
0 |  |  | 01.01.0734 | Montagem e desmontagem conjunto cadeira suspensa |  | unid | 1 |  | 950 | 950 | 0 | 0%
0 |  |  | 01.01.0743 | Locação andaime de 8 m extensão com balanço |  | unid | 1 |  | 680 | 680 | 0 | 0%
0 |  |  | 01.01.0744 | Montagem e desmontagem de andaime de 8 m de extensão com balanço |  | unid | 1 |  | 9986.4 | 9986.4 | 0 | 0%
0 |  |  | 01.01.0735 | Locação balancim elétrico de 8 m |  | unid | 1 |  | 850 | 850 | 0 | 0%
0 |  |  | 01.01.0736 | Locação torre auxiliar para fixação balancim elétrico com contrapeso |  | unid | 1 |  | 610 | 610 | 0 | 0%
0 |  |  | 01.01.0737 | Montagem e desmontagem de balancim elétrico fixado em torre auxiliar com contrapeso |  | unid | 1 |  | 2700 | 2700 | 0 | 0%
0 |  |  | 01.01.0738 | Frete equipamentos de acesso | MAT CONSUMO | vb | 1 | 2 | 100 | 100 | 200 | 0.0007538% |  | 200 |  | -2.9126
3 |  | 05. | MÃO DE OBRA DE APOIO / ENGENHARIA | [7 empty] | 126504 | 0.4768% |  | 0 |  | 0
0 | [8 empty] | 0 | #N/A |  | 0% |  | 0 |  | 0
4 |  | 05.1 | Mão de obra de Apoio / Engenharia | [7 empty] | 118650 | 0.4472% |  | 0 |  | 0
6 |  | 05.1.1 | Mão de obra de Apoio / Engenharia | [7 empty] | 118650 | 0.4472% |  | 0 |  | 0
0 |  |  |  | Mão de obra / Engenharia | MO | vb | 1 | 1 | 118650 | 118650 | 118650 | 0.4472% |  | 118650 |  | -3455.8252
4 |  | 5.2. | Suporte para Mão de Obra | [7 empty] | 7854 | 0.0296% |  | 0 |  | 0
6 |  | 05.2.1 | Refeição | [7 empty] | 7854 | 0.0296% |  | 0 |  | 0
0 |  |  |  | Refeição | MAT CONSUMO | vb | 1 | 1 | 7854 | 7854 | 7854 | 0.0296% |  | 7854 |  | -228.7573
4 |  | 5.3. | Vigilância | [7 empty] | 0 | 0% |  | 0 |  | 0
6 |  | 05.3.1 | Vigilância | [7 empty] | 0 | 0% |  |  |  | 0
0 |  |  | 01.01.0150 | Segurança Patrimonial (Posto 24hs) |  | uni | 1 |  | 12960 | 12960 | 0 | 0% |  | 0 |  | -377.4757
4 |  | 5.4. | Topografia | [7 empty] | 0 | 0%
6 |  | 05.3.1 | Topografia | [7 empty] | 0 | 0%
0 |  |  | 01.01.0776 | Topógrafo |  | diária | 1 |  | 1720.96 | 1720.96 | 0 | 0%
3 |  | 06. | DESPESAS OPERACIONAIS | [7 empty] | 15060 | 0.05676% |  | 0 |  | 0
0 | [8 empty] | 0 | #N/A |  | 0% |  | 0 |  | 0
4 |  | 06.1 | Despesas operacionais | [7 empty] | 3060 | 0.01153% |  | 0 |  | 0
6 |  | 06.1.1 | Despesas operacionais | [7 empty] | 3060 | 0.01153% |  | 0 |  | 0
0 |  |  | 01.01.0045 | Material de escritório |  | mês |  | 6 | 550 | 550 | 0 | 0% |  | 0 |  | -16.0194
0 |  |  | 01.01.0046 | Material de limpeza e higiene |  | mês |  | 6 | 600 | 600 | 0 | 0% |  | 0 |  | -17.4757
0 |  |  | 01.01.0047 | Material de higiene | MAT CONSUMO | mês | 1 | 6 | 60 | 60 | 360 | 0.001357% |  | 360 |  | -1.7476
0 |  |  | 01.01.0048 | Motoboy |  | mês |  | 6 | 100 | 100 | 0 | 0% |  | 0 |  | -2.9126
0 |  |  | 01.01.0049 | Cópias e plotagens | MAT CONSUMO | mês | 1 | 6 | 450 | 450 | 2700 | 0.01018% |  | 2700 |  | -13.1068
0 |  |  | 01.01.0050 | Telefonia e Internet |  | mês |  | 6 | 100 | 100 | 0 | 0% |  | 0 |  | -2.9126
4 |  | 6.2. | Limpeza constante da obra | [7 empty] | 9600 | 0.03618% |  | 0 |  | 0
6 |  | 06.2.1 | Locação de Caçambas | [7 empty] | 9600 | 0.03618% |  | 0 |  | 0
0 |  |  | 01.01.0051 | Caçamba para entulho | MAT CONSUMO | uni | 1 | 24 | 400 | 400 | 9600 | 0.03618% |  | 9600 |  | -11.6505
0 |  |  | 01.01.0052 | Caçamba Classe D |  | uni | 1 |  | 700 | 700 | 0 | 0% |  | 0 |  | -20.3883
4 |  | 6.3. | Despesas operacionais de Engenharia | [7 empty] | 2400 | 0.009046% |  | 0 |  | 0
6 |  | 06.3.1 | Caixinha de obra | [7 empty] | 0 | 0% |  | 0 |  | 0
0 |  |  | 01.01.0053 | Caixinha de Obra |  | mês |  | 6 | 1000 | 1000 | 0 | 0% |  | 0 |  | -29.1262
6 |  | 06.3.2 | Primeiros Socorros | [7 empty] | 0 | 0% |  | 0 |  | 0
0 |  |  |  | Primeiros Socorros |  | vb |  | 6 | 200 | 200 | 0 | 0% |  | 0 |  | -5.8252
6 |  | 06.3.3 | Despesas Mensais | [7 empty] | 2400 | 0.009046% |  |  |  | 0
0 |  |  |  | Fretes e Carretos | MAT CONSUMO | mês | 1 | 6 | 400 | 400 | 2400 | 0.009046% |  | 2400 |  | -11.6505
4 |  | 6.4. | Despesas de Consumo | [7 empty] | 0 | 0% |  | 0 |  | 0
6 |  | 06.3.1 | Despesas de Consumo | [7 empty] | 0 | 0% |  | 0 |  | 0
0 |  |  |  | Água |  | mês |  | 6 | 2000 | 2000 | 0 | 0% |  | 0 |  | -58.2524
0 |  |  |  | Energia |  | mês |  | 6 | 3000 | 3000 | 0 | 0% |  | 0 |  | -87.3786
1 |  | D | DESPESAS DIRETAS | [7 empty] | 26335663.0291 | 99.26% |  | 0 |  | 0
3 |  | 07. | DEMOLIÇÃO | [7 empty] | 525520 | 1.981% |  | 0 |  | 0
0 | [8 empty] | 0 | #N/A |  | 0% |  | 0 |  | 0
4 |  | 07.1 | Demolição | [7 empty] | 525520 | 1.981% |  | 0 |  | 0
6 |  | 07.1.1 | Demolição | [7 empty] | 525520 | 1.981% |  | 0 |  | 0
0 |  |  | 01.01.1147 | Demolição Diversos - MO | MAT CONSUMO | vb | 1 | 4 | 130000 | 130000 | 520000 | 1.96% |  | 520000 |  | -3786.4078
0 |  |  | 01.01.1148 | Demolição - Caçambas | MAT CONSUMO | unid | 1 | 12 | 300 | 300 | 3600 | 0.01357% |  | 3600 |  | -8.7379
|  |  | 01.01.1149 | Demolição - Ferramentas | MAT CONSUMO | unid | 1 | 4 | 480 | 480 | 1920
3 |  | 08. | INFRAESTRUTURA | [7 empty] | 0 | 0% |  | 0 |  | 0
0 | [8 empty] | 0 | #N/A |  | 0% |  | 0 |  | 0
4 |  | 08.1 | Fundações | [7 empty] | 0 | 0% |  | 0 |  | 0
6 |  | 08.1.1 | Fundação radier acréscimo da suíte | [7 empty] | 0 | 0% |  | 0 |  | 0
0 |  |  | 01.01.0866 | Mobilização equipamento sondagem |  | vb | 1 |  | 900 | 900 | 0 | 0%
0 |  |  | 01.01.0867 | Execução sondagem |  | m | 1 |  | 55 | 55 | 0 | 0%
0 |  |  | 01.01.0076 | Lastro de concreto 5cm |  | m³ | 1 |  | 225 | 225 | 0 | 0%
0 |  |  | 01.01.0063 | Brita 0 | MAT CONSUMO | m³ | 1 |  | 210 | 210 | 0 | 0%
0 |  |  | 01.01.1002 | Pré - laje para sobrecarga de 300 Kg/m² | MAT CONSUMO | m² | 1 |  | 215 | 215 | 0 | 0%
0 |  |  | 01.01.0012 | Projeto, Ampliação em Estrutura Metálica, Reforço de Paredes internas | MAT CONSUMO | vb | 1 |  | 107600 | 107600 | 0 | 0% |  | 0 |  | -3133.9806
0 |  |  | 01.01.0013 | Bombeamento de concreto - até 40m³ |  | dia | 1 |  | 2400 | 2400 | 0 | 0% |  | 0 |  | -69.9029
0 |  |  | 01.01.0154 | Compactação com Sapinho |  | mês | 1 |  | 520 | 520 | 0 | 0% |  | 0 |  | -15.1456
0 |  |  | 01.01.0058 | Ampliação em Estr. Metálica + Laje | MAT CONSUMO | m² | 1 |  | 628.232 | 628.232 | 0 | 0% |  | 0 |  | -18.298
0 |  |  | 01.01.0153 | Lançamento de Concreto - Mat |  | Kg |  | 0 | 1.48 | 1.48 | 0 | 0% |  | 0 |  | -0.043107
0 |  |  | 01.01.0868 | Forma (Mat - Chapa plastificada 12 mm+ perna 3'+ tábua) |  | m² | 1 |  | 27.42 | 27.42 | 0 | 0% |  | 0 |  | -0.79864
0 |  |  | 01.01.0166 | Escavação Manual |  | m³ | 1 |  | 150 | 150 | 0 | 0% |  | 0 |  | -4.3689
0 |  |  | 01.01.0861 | Reaterro manual |  | m³ | 2 |  | 80 | 80 | 0 | 0%
0 |  |  | 01.01.0167 | Acerto de Terreno MAT+MO |  | m² | 1 |  | 20 | 20 | 0 | 0% |  | 0 |  | -0.58252
6 |  | 08.1.2 | Bota-fora Fundação Elevador |  |  | vb | 1 |  | 0 |  | 0 | 0% |  | 0 |  | 0
0 |  |  | 01.01.0155 | Bota Fora |  | m³ | 1 |  | 57.1429 | 57.1429 | 0 | 0% |  | 0 |  | -1.6644
6 |  | 08.1.3 | Blocos escada externa |  |  | vb | 1 |  | 0 |  | 0 | 0% |  | 0 |  | 0
0 |  |  | 01.01.0012 | Projeto, Ampliação em Estrutura Metálica, Reforço de Paredes internas |  | vb | 1 |  | 107600 | 107600 | 0 | 0% |  | 0 |  | -3133.9806
0 |  |  | 01.01.0013 | Bombeamento de concreto - até 40m³ |  | dia | 1 | 0 | 2400 | 2400 | 0 | 0% |  | 0 |  | -69.9029
0 |  |  | 01.01.0154 | Compactação com Sapinho |  | mês | 1 | 0 | 520 | 520 | 0 | 0% |  | 0 |  | -15.1456
0 |  |  | 01.01.0058 | Ampliação em Estr. Metálica + Laje |  | m² | 1 | 0 | 628.232 | 628.232 | 0 | 0% |  | 0 |  | -18.298
0 |  |  | 01.01.0153 | Lançamento de Concreto - Mat |  | Kg | 1 | 0 | 1.48 | 1.48 | 0 | 0% |  | 0 |  | -0.043107
0 |  |  | 01.01.0117 | Forma MAT+MO |  | m² | 1 | 0 | 78 | 78 | 0 | 0% |  | 0 |  | -2.2718
0 |  |  | 01.01.0166 | Escavação Manual |  | m³ | 1 | 0 | 150 | 150 | 0 | 0% |  | 0 |  | -4.3689
0 |  |  | 01.01.0167 | Acerto de Terreno MAT+MO |  | m² | 1 |  | 20 | 20 | 0 | 0% |  | 0 |  | -0.58252
6 |  | 08.1.4 | Bota-fora Blocos |  |  | vb | 1 |  | 0 |  | 0 | 0% |  | 0 |  | 0
0 |  |  | 01.01.0155 | Bota Fora |  | m³ | 1 | 0 | 57.1429 | 57.1429 | 0 | 0% |  | 0 |  | -1.6644
3 |  | 09. | SUPRAESTRUTURA | [7 empty] | 827049.4528 | 3.117% |  | 0 |  | 0
0 | [9 empty] | #N/A |  | 0% |  | 0 |  | 0
4 |  | 09.1 | Estrutura | [7 empty] | 827049.4528 | 3.117% |  | 0 |  | 0
6 |  | 09.1.1 | Lajes fechamento escada | [7 empty] | 62501.341 | 0.2356% |  | 0 |  | 0
0 |  |  | 01.01.0012 | Projeto, Ampliação em Estrutura Metálica, Reforço de Paredes internas | MAT CONSUMO | vb | 1 | 0.35343 | 107600 | 107600 | 38028.9791 | 0.1433% |  | 38028.9791 |  | -3133.9806
0 |  |  | 01.01.0869 | Aterro com Areia |  | m³ | 1 |  | 400 | 400 | 0 | 0% |  | 0 |  | -11.6505
0 |  |  | 01.01.0154 | Compactação com Sapinho |  | mês | 1 |  | 520 | 520 | 0 | 0% |  | 0 |  | -15.1456
0 |  |  | 01.01.0058 | Ampliação em Estr. Metálica + Laje | MAT CONSUMO | m² | 1 | 38.8772 | 628.232 | 628.232 | 24423.9068 | 0.09205% |  | 24423.9068 |  | -18.298
0 |  |  | 01.01.0153 | Lançamento de Concreto - Mat |  | Kg | 1 |  | 1.48 | 1.48 | 0 | 0% |  | 0 |  | -0.043107
0 |  |  | 01.01.0868 | Forma (Mat - Chapa plastificada 12 mm+ perna 3'+ tábua) | MAT CONSUMO | m² | 1 | 1.7671 | 27.42 | 27.42 | 48.4551 | 0.0001826% |  | 48.4551 |  | -0.79864
6 |  | 09.1.2 | Enchimento varanda | [7 empty] | 0 | 0% |  | 0 |  | 0
0 |  |  | 01.01.0012 | Projeto, Ampliação em Estrutura Metálica, Reforço de Paredes internas | MAT CONSUMO | vb | 1 |  | 107600 | 107600 | 0 | 0% |  | 0 |  | -3133.9806
0 |  |  | 01.01.0869 | Aterro com Areia |  | m³ | 1 |  | 400 | 400 | 0 | 0% |  | 0 |  | -11.6505
0 |  |  | 01.01.0154 | Compactação com Sapinho |  | mês | 1 |  | 520 | 520 | 0 | 0% |  | 0 |  | -15.1456
0 |  |  | 01.01.0058 | Ampliação em Estr. Metálica + Laje | MAT CONSUMO | m² | 1 | 0 | 628.232 | 628.232 | 0 | 0% |  | 0 |  | -18.298
0 |  |  | 01.01.0153 | Lançamento de Concreto - Mat |  | Kg | 1 |  | 1.48 | 1.48 | 0 | 0% |  | 0 |  | -0.043107
0 |  |  | 01.01.0868 | Forma (Mat - Chapa plastificada 12 mm+ perna 3'+ tábua) | MAT CONSUMO | m² | 1 | 0 | 27.42 | 27.42 | 0 | 0% |  | 0 |  | -0.79864
6 |  | 09.1.3 | Laje e paredes da pisicina |  |  | m³ | 3.9293 |  |  |  | 764548.1118 | 2.882% |  | 0 |  | 0
0 |  |  | 01.01.0012 | Projeto, Ampliação em Estrutura Metálica, Reforço de Paredes internas | MAT CONSUMO | vb | 1 | 4.3222 | 107600 | 107600 | 465069.5808 | 1.753%
0 |  |  | 01.01.0869 | Aterro com Areia |  | m³ | 1 |  | 400 | 400 | 0 | 0% |  | 0 |  | -11.6505
0 |  |  | 01.01.0154 | Compactação com Sapinho |  | mês | 1 |  | 520 | 520 | 0 | 0% |  | 0 |  | -15.1456
0 |  |  | 01.01.0058 | Ampliação em Estr. Metálica + Laje | MAT CONSUMO | m² | 1 | 475.4429 | 628.232 | 628.232 | 298688.4314 | 1.126% |  | 298688.4314 |  | -18.298
0 |  |  | 01.01.0153 | Lançamento de Concreto - Mat |  | Kg | 1 |  | 1.48 | 1.48 | 0 | 0% |  | 0 |  | -0.043107
0 |  |  | 01.01.0868 | Forma (Mat - Chapa plastificada 12 mm+ perna 3'+ tábua) | MAT CONSUMO | m² | 1 | 28.8147 | 27.42 | 27.42 | 790.0996 | 0.002978% |  | 790.0996 |  | -0.79864
0 |  |  | 01.01.0117 | Forma MAT+MO |  | m² |  |  | 78 | 78 | 0 | 0% |  | 0 |  | -2.2718
6 |  | 09.1.3 | Bandeja metálica para laje |  |  | m² |  |  |  |  | 0 | 0% |  | 0 |  | 0
0 |  |  | 01.01.0812 | Escada Tipo Caracol |  | unid | 1 | 0 | 4280 | 4280 | 0 | 0%
0 |  |  | 01.01.0830 | Escada tipo reta |  | unid | 1 | 0 | 7350 | 7350 | 0 | 0%
0 |  |  | 01.01.0831 | Aterro com Brita |  | m³ | 1 | 0 | 266 | 266 | 0 | 0%
0 |  |  | 01.01.0012 | Projeto, Ampliação em Estrutura Metálica, Reforço de Paredes internas |  | vb | 1 |  | 107600 | 107600 | 0 | 0% |  | 0 |  | -3133.9806
0 |  |  | 01.01.0013 | Bombeamento de concreto - até 40m³ |  | dia | 1 |  | 2400 | 2400 | 0 | 0% |  | 0 |  | -69.9029
0 |  |  | 01.01.0154 | Compactação com Sapinho |  | mês | 1 |  | 520 | 520 | 0 | 0% |  | 0 |  | -15.1456
0 |  |  | 01.01.0058 | Ampliação em Estr. Metálica + Laje |  | m² | 1 |  | 628.232 | 628.232 | 0 | 0% |  | 0 |  | -18.298
0 |  |  | 01.01.0153 | Lançamento de Concreto - Mat |  | Kg | 1 | 0 | 1.48 | 1.48 | 0 | 0% |  | 0 |  | -0.043107
0 |  |  | 01.01.0117 | Forma MAT+MO |  | m² | 1 |  | 78 | 78 | 0 | 0% |  | 0 |  | -2.2718
6 |  | 09.1.4 | Light Steel Frame |  |  | m³ |  |  |  |  | 0 | 0% |  | 0 |  | 0
0 |  |  | 01.01.0862 | Execução de Light Steel frame |  | vb | 1 |  | 68550.52 | 68550.52 | 0 | 0% |  | 0 |  | -1996.6171
0 |  |  | 01.01.0863 | Projeto de Light Steel Frame |  | vb | 1 |  | 2000 | 2000 | 0 | 0% |  | 0 |  | -58.2524
0 |  |  |  | #N/A |  | #N/A | 1 |  | 0 | #N/A | 0 | 0% |  | 0 |  | 0
0 |  |  |  | #N/A |  | #N/A | 1 |  | 0 | #N/A | 0 | 0% |  | 0 |  | 0
0 |  |  |  | #N/A |  | #N/A | 1 | 0 | 0 | #N/A | 0 | 0% |  | 0 |  | 0
0 |  |  |  | #N/A |  | #N/A | 1 |  | 0 | #N/A | 0 | 0% |  | 0 |  | 0
3 |  | 10. | PAREDES E PAINÉIS | [7 empty] | 1525 | 0.005748% |  | 0 |  | 0
0 | [8 empty] | 0 | #N/A |  | 0% |  | 0 |  | 0
4 |  | 10.1 | Paredes e painéis | [7 empty] | 1525 | 0.005748% |  | 0 |  | 0
6 |  | 10.1.1 | Alvenaria |  |  | m² | 130.79 |  |  |  | 1525 | 0.005748% |  | 0 |  | 0
0 |  |  | 01.01.0871 | 0 | MAT CONSUMO | 0 | 1 | 2014 | 0 | 0 | 0 | 0% |  | 0 |  | 0
0 |  |  | 01.01.0798 | Aditivo compensador de retração 3kg - Vedacit |  | gl | 1 |  | 141.33 | 141.33 | 0 | 0%
0 |  |  | 01.01.0872 | Argamassa multiuso 50kg (grandes Qtde, acima de 240) | MAT CONSUMO | sc | 1 | 45 | 23 | 23 | 1035 | 0.003901% |  | 1035 |  | -0.6699
0 |  |  | 01.01.0071 | Tela galvanizada | MAT CONSUMO | Cx | 1 | 2 | 245 | 245 | 490 | 0.001847% |  | 490 |  | -7.1359
0 |  |  | 01.01.0169 | Execução Alvenaria - Bloco Concreto |  | m² | 1 |  | 66 | 66 | 0 | 0% |  | 0 |  | -1.9223
6 |  | 10.1.1 | Drywall |  |  | m² |  |  |  |  | 0 | 0% |  | 0 |  | 0
0 |  |  | 01.01.0754 | Material - Dry wall parede e forro |  | m² | 1 | 0 | 36.8 | 36.8 | 0 | 0% |  | 0 |  | -1.0718
0 |  |  | 01.01.0755 | Mão de obra - Dry wall parede e forro (encarregado+ 8 profissionais + 16 ajudantes) |  | vb | 1 |  | 336814.2 | 336814.2 | 0 | 0%
3 |  | 11. | INSTALAÇÕES | [7 empty] | 783269.5 | 2.952% |  | 0 |  | 0
0 | [8 empty] | 0 | #N/A |  | 0% |  | 0 |  | 0
4 |  | 11.1 | Instalações Prediais | [7 empty] | 90476.9 | 0.341% |  | 0 |  | 0
6 |  | 11.1.1 | Instalações Prediais | [7 empty] | 90476.9 | 0.341% |  | 0 |  | 0
0 |  |  | 01.01.0727 | Instalações Prediais: Trocas de Acabamento + Ampliações | SERV. ESP. | vb | 1 | 1 | 52800 | 52800 | 52800 | 0.199% |  | 52800 |  | -1537.8641
0 |  |  | 01.01.0658 | Acabamento de tomadas e interruptores linha Pial Plus | MAT ACABAMENTO | vb | 1 | 1 | 3500 | 3500 | 3500 | 0.01319%
0 |  |  | 01.01.0694 | Material - luminárias | MAT ACABAMENTO | vb | 1 | 1 | 34175.9 | 34175.9 | 34175.9 | 0.1288%
0 |  |  | 01.01.1104 | Eventuais de instalações (Bombas, Caixa D'água) | SERV. ESP. | vb | 1 | 1 | 1 | 1 | 1 | 3.769e-06%
6 |  | 11.1.2 | Instalações hidrosanitárias | [7 empty] | 0 | 0%
0 |  |  | 01.01.0692 | Execução das instalações hidrosanitárias (mat + mo) |  | vb | 1 |  | 2000 | 2000 | 0 | 0%
4 |  | 11.2 | Instalações Ar Condicionado e Exaustão | [7 empty] | 687082.6 | 2.59% |  | 0 |  | 0
6 |  | 11.2.1 | Instalações Ar Condicionado e Exaustão | [7 empty] | 687082.6 | 2.59% |  | 0 |  | 0
0 |  |  | 01.01.1126 | Instalação de Ar condicionado - Mão de Obra | SERV. ESP. | Vb | 1 |  | 38360 | 38360 | 0 | 0%
0 |  |  | 01.01.1127 | Ar condicionado split dutado 36.000 BTU's (equipamento) | SERV. ESP. | unid | 1 |  | 6016 | 6016 | 0 | 0%
0 |  |  | 01.01.1021 | Área Gourmet - Ar condicionado split hi-wall 33.000 BTU's (equipamento) | SERV. ESP. | unid | 1 | 2 | 5250 | 5250 | 10500 | 0.03957%
0 |  |  | 01.01.1022 | Ar condicionado split hi-wall 12.000 BTU's (equipamento) | SERV. ESP. | unid | 1 | 2 | 1493.1 | 1493.1 | 2986.2 | 0.01125%
0 |  |  | 01.01.1023 | Ar condicionado split inverter hi-wall 12.000 BTU's (equipamento) | SERV. ESP. | unid | 1 | 4 | 1979.1 | 1979.1 | 7916.4 | 0.02984%
0 |  |  | 01.01.1024 | Closet Master - Ar condicionado split hi-wall 9.000 BTU's (equipamento) | SERV. ESP. | unid | 1 |  | 1778 | 1778 | 0 | 0%
0 |  |  | 01.01.1025 | Instalações Ar condicionado - Mão de Obra e Materiais complementares | SERV. ESP. | Vb | 1 | 80 | 8321 | 8321 | 665680 | 2.509%
0 |  |  | 01.01.1125 | Exaustor tipo ventokit, embutido no forro - MAT + MO | SERV. ESP. | unid | 1 |  | 900 | 900 | 0 | 0% |  | 0 |  | -26.2136
4 |  | 11.3 | Outras Instalações | [7 empty] | 5710 | 0.02152% |  | 0 |  | 0
6 |  | 11.3.1 | Fornecimento e instalação de piscina | [7 empty] | 5710 | 0.02152% |  | 0 |  | 0
0 |  |  | 01.01.1150 | Filtração para pisicina, Dispositivo em inox e Capas | SERV. ESP. | vb | 1 | 1 | 5710 | 5710 | 5710 | 0.02152% |  | 5710 |  | -166.3107
0 |  |  | 01.01.1019 | Içamento pisicina | SERV. ESP. | vb | 1 |  | 2000 | 2000 | 0 | 0%
0 |  |  |  | #N/A |  | #N/A | 1 | 10.1 | 0 | #N/A | 0 | 0% |  | #N/A |  | 0
4 |  | 11.4 | Comissionamentos | [7 empty] | 0 | 0% |  | 0 |  | 0
6 |  | 11.4.1 | Comissionamentos | [7 empty] | 0 | 0% |  | 0 |  | 0
0 |  |  |  | Instalações Prediais - Comissionamento |  | vb | 1 |  | 4000 | 4000 | 0 | 0% |  | 0 |  | -116.5049
0 |  |  |  | Instalações Mecânicas - Comisisonamento |  | vb | 1 |  | 3000 | 3000 | 0 | 0% |  | 0 |  | -87.3786
3 |  | 12. | IMPERMEABILIZAÇÃO E COBERTURAS | [7 empty] | 24863.3656 | 0.09371% |  | 0 |  | 0
0 | [8 empty] | 0 | #N/A |  | 0% |  | 0 |  | 0
4 |  | 12.1 | IMPERMEABILIZAÇÃO E COBERTURAS | [7 empty] | 24863.3656 | 0.09371% |  | 0 |  | 0
6 |  | 12.1.1 | Argamassa regularização (traço 1:3) |  |  | m² | 139.4653 |  |  |  | 5234.2366 | 0.01973% |  | 0 |  | 0
0 |  |  | 01.01.0843 | Execução da argamassa de regularização | MO | m² | 1 | 139.4653 | 22 | 22 | 3068.2366 | 0.01156%
0 |  |  | 01.01.0445 | Material - Execução argamassa de Regularização |  | m² |  | 139.4653 | 11.664 | 11.664 | 0 | 0% |  | 0 |  | -0.33973
0 |  |  | 01.01.0446 | Mão de obra - Execução argamassa de Regularização |  | m² |  | 139.4653 | 7.776 | 7.776 | 0 | 0%
0 |  |  | 01.01.0588 | Areia (granel) | MAT CONSUMO | m³ | 1 | 6 | 65 | 65 | 390 | 0.00147%
0 |  |  | 01.01.0459 | Cimento (saco 50 Kg) | MAT CONSUMO | unid | 1 | 48 | 37 | 37 | 1776 | 0.006694%
6 |  | 12.1.2 | Impermeabilização com manta asfáltica tipo III-4mm |  |  | m² | 139.4653 |  |  |  | 12272.9464 | 0.04626% |  | 0 |  | 0
0 |  |  | 01.01.0844 | Impermeabilização com manta asfáltica | MO | m² | 1 | 139.4653 | 88 | 88 | 12272.9464 | 0.04626%
0 |  |  | 01.01.0447 | Material - Execução Impermeabilização manta asfáltica tipo III-4mm |  | m² |  | 139.4653 | 46.182 | 46.182 | 0 | 0% |  | 0 |  | -1.3451
0 |  |  | 01.01.0448 | Mão de obra - Execução Impermeabilização manta asfáltica tipo III-4mm |  | m² |  | 139.4653 | 30.788 | 30.788 | 0 | 0% |  | 0
6 |  | 12.1.3 | Impermeabilização com manta asfáltica tipo III-4mm protegida com grânulos de ardósia |  |  | m² |  |  |  |  | 0 | 0%
0 |  |  | 01.01.0845 | Execução da impermeabilização com manta asfáltica tipo III - 4 mm protegida com grânulos de ardósia |  | m² | 1 | 0 | 82.67 | 82.67 | 0 | 0%
6 |  | 12.1.4 | Isolamento térmico |  |  | m² |  |  |  |  | 0 | 0%
0 |  |  | 01.01.0841 | Fornecimento e aplicação de chapa XPS |  | m² |  | 0 | 50.72 | 50.72 | 0 | 0%
0 |  |  | 01.01.1000 | Camada separadora: Papel Kraft | MAT CONSUMO | m² | 1 | 0 | 10.92 | 10.92 | 0 | 0%
0 |  |  | 01.01.1001 | Poliestireno extrudado esp=2,5 cm | MAT CONSUMO | m² | 1 | 0 | 37.4 | 37.4 | 0 | 0%
0 |  |  | 01.01.0842 | Cinasita |  | m³ |  | 0 | 600 | 600 | 0 | 0%
6 |  | 12.1.5 | Proteção primária do piso (traço 1:6) |  |  | m² | 139.4653 |  |  |  | 2871.1826 | 0.01082%
0 |  |  | 01.01.0846 | Execução da proteção primária do piso | MO | m² | 1 | 139.4653 | 12.75 | 12.75 | 1778.1826 | 0.006702%
0 |  |  | 01.01.0449 | Material - Execução proteção primária do piso |  | m² |  | 139.4653 | 7.8 | 7.8 | 0 | 0%
0 |  |  | 01.01.0450 | Mão de obra - Execução proteção primária do piso |  | m² |  | 139.4653 | 5.2 | 5.2 | 0 | 0%
0 |  |  | 01.01.0588 | Areia (granel) | MAT CONSUMO | m³ | 1 | 6 | 65 | 65 | 390 | 0.00147%
0 |  |  | 01.01.0459 | Cimento (saco 50 Kg) | MAT CONSUMO | unid | 1 | 19 | 37 | 37 | 703 | 0.00265%
6 |  | 12.1.6 | Impermeabilização com poliuretano bicomponente |  |  | m² |  |  |  |  | 0 | 0%
0 |  |  | 01.01.0847 | Execução da impermeabilização com poliuretano bicomponente |  | m² | 1 | 0 | 124.5 | 124.5 | 0 | 0%
6 |  | 12.1.7 | Impermeabilização com epoxi |  |  | m² |  |  |  |  | 0 | 0%
0 |  |  | 01.01.0848 | Execução da impermeabilização com epóxi |  | m² | 1 | 0 | 55.72 | 55.72 | 0 | 0%
6 |  | 12.1.8 | Impermeabilização pelo sistema manta líquida à base de copolímero acrílico |  |  | m² |  |  |  |  | 0 | 0%
0 |  |  | 01.01.0849 | Execução da impermeabilização pelo sistema de manta líquida à base de copolímero acrílico |  | m² | 1 | 0 | 48 | 48 | 0 | 0%
6 |  | 12.1.9 | Argamassa polimérica |  |  | m² | 115 |  |  |  | 4485 | 0.0169%
0 |  |  | 01.01.0799 | Preparo da superfície |  | m² |  | 115 | 13 | 13 | 0 | 0%
0 |  |  | 01.01.1005 | Sikatop100 (saco 18 Kg) | MAT CONSUMO | Unid | 1 |  | 44.9 | 44.9 | 0 | 0%
0 |  |  | 01.01.0800 | Mat + MO - Impermeabilização com argamassa polimérica | MAT CONSUMO | m² | 1 | 115 | 39 | 39 | 4485 | 0.0169%
3 |  | 13. | MASSA | [7 empty] | 23488.3 | 0.08853% |  | 0 |  | 0
0 | [8 empty] | 0 | #N/A |  | 0% |  | 0 |  | 0
4 |  | 13.1 | MASSA | [7 empty] | 23488.3 | 0.08853% |  | 0 |  | 0
6 |  | 13.1.1 | Contrapiso |  |  | m² | 291.91 |  |  |  | 13391.3 | 0.05047% |  | 0 |  | 0
0 |  |  | 01.01.0458 | Mão de obra - Execução de Contrapiso |  | m² | 1 |  | 20 | 20 | 0 | 0% |  | 0 |  | -0.58252
0 |  |  | 01.01.0872 | Argamassa multiuso 50kg (grandes Qtde, acima de 240) | MAT CONSUMO | sc | 1 | 432 | 23 | 23 | 9936 | 0.03745% |  | 9936 |  | -0.6699
0 |  |  | 01.01.0459 | Cimento (saco 50 Kg) | MAT CONSUMO | unid | 1 | 48 | 37 | 37 | 1776 | 0.006694%
0 |  |  | 01.01.0731 | Bianco Vedacit | MAT CONSUMO | Balde 18 L | 1 | 7 | 239.9 | 239.9 | 1679.3 | 0.006329%
6 |  | 13.1.2 | Emboço Interno paulista |  |  | m² | 592.35 |  |  |  | 10097 | 0.03806% |  | 0 |  | 0
0 |  |  | 01.01.0454 | Mão de obra - Execução de emboço interno |  | m² | 1 |  | 25 | 25 | 0 | 0% |  | 0 |  | -0.72816
0 |  |  | 01.01.0872 | Argamassa multiuso 50kg (grandes Qtde, acima de 240) | MAT CONSUMO | sc | 1 | 439 | 23 | 23 | 10097 | 0.03806% |  | 10097 |  | -0.6699
6 |  | 13.1.4 | Emboço interno sarrafeado |  |  | m² |  |  |  |  | 0 | 0% |  | 0 |  | 0
0 |  |  | 01.01.0455 | Mão de obra - Execução de emboço externo |  | m² | 1 |  | 30 | 30 | 0 | 0% |  | 0 |  | -0.87379
0 |  |  | 01.01.0070 | Argamassa multiuso 50kg (pequenas Qtde) |  | uni | 1 |  | 21.5 | 21.5 | 0 | 0%
6 |  | 13.1.5 | Emboço externo paulista | [7 empty] | 0 | 0%
0 |  |  | 01.01.0456 | Mão de obra - Execução de emboço externo paulista |  | m² | 1 | 0 | 35 | 35 | 0 | 0%
0 |  |  | 01.01.0070 | Argamassa multiuso 50kg (pequenas Qtde) |  | uni | 1 | 0 | 21.5 | 21.5 | 0 | 0%
6 |  | 13.1.6 | Emboço externo sarrafeado | [7 empty] | 0 | 0%
0 |  |  | 01.01.0457 | Mão de obra - Execução de emboço externo sarrafeado |  | m² | 1 | 0 | 30 | 30 | 0 | 0%
0 |  |  | 01.01.0070 | Argamassa multiuso 50kg (pequenas Qtde) |  | uni | 1 | 0 | 21.5 | 21.5 | 0 | 0% |  | 0 |  | -0.62621
6 |  | 13.1.3 | Concreto ciclópico |  |  | m³ |  |  |  |  | 0 | 0%
0 |  |  | 01.01.0588 | Areia (granel) |  | m³ | 1 | 0 | 65 | 65 | 0 | 0%
0 |  |  | 01.01.0459 | Cimento (saco 50 Kg) |  | unid | 1 | 0 | 37 | 37 | 0 | 0%
0 |  |  | 01.01.0724 | Brita ensacada (saco de 20 Kg) |  | m³ | 1 | 0 | 342 | 342 | 0 | 0%
6 |  | 13.1.7 | Gesso estuque |  |  | m² |  |  |  |  | 0 | 0%
0 |  |  | 01.01.0464 | Moldura em volta do vão das esquadrias |  | vb | 1 | 0 | 6000 | 6000 | 0 | 0%
0 |  |  | 01.01.0465 | Mão de obra - Execução gesso estuque |  | m² | 1 |  | 20 | 20 | 0 | 0%
3 |  | 14. | FORRO | [7 empty] | 15881.037 | 0.05986% |  | 0 |  | 0
0 | [8 empty] | 0 | #N/A |  | 0% |  | 0 |  | 0
4 |  | 14.1 | FORRO | [7 empty] | 15881.037 | 0.05986% |  | 0 |  | 0
6 |  | 14.1.1 | Forro dry wall |  |  | m² | 251.21 |  |  |  | 15881.037 | 0.05986% |  | 0 |  | 0
0 |  |  | 01.01.1010 | Material - Execução forro liso em dry wall | MAT | m² | 1 | 251.21 | 0 | 0 | 0 | 0%
0 |  |  | 01.01.0850 | Execução forro liso em dry wall | SERV. ESP. | m² | 1 | 251.21 | 56.9 | 56.9 | 14293.849 | 0.05387%
0 |  |  | 01.01.0990 | Execução de sanca em dry wall | SERV. ESP. | m | 1 | 54.92 | 28.9 | 28.9 | 1587.188 | 0.005982%
0 |  |  | 01.01.0460 | Montagem de Forro Liso em Drywall estruturado ST - MAT + MO |  | m² |  | 251.21 | 65 | 65 | 0 | 0% |  | 0 |  | -1.8932
0 |  |  | 01.01.0461 | Mão de obra - Execução forro de gesso drywall ST |  | m² |  | 251.21 | 28.5 | 28.5 | 0 | 0%
6 |  | 14.1.1 | Forro Removível |  |  | m² |  |  |  |  | 0 | 0% |  | 0 |  | 0
0 |  |  | 01.01.0686 | Material - Fornecimento e instalação de forro removível |  | m² | 1 |  | 45 | 45 | 0 | 0% |  | 0 |  | -1.3107
0 |  |  | 01.01.0687 | Mão de obra - Fornecimento e instalação de forro removível |  | m² | 1 |  | 32 | 32 | 0 | 0%
6 |  | 14.1.2 | Forro Acústico |  |  | m² |  |  | 0 |  | 0 | 0% |  | 0 |  | 0
0 |  |  | 01.01.0326 | Revestimento Acústico Sobre Laje Climatex Madeira Branco |  | m² | 1 |  | 280 | 280 | 0 | 0% |  | 0 |  | -8.1553
3 |  | 15. | REVESTIMENTOS INTERNOS E EXTERNOS | [7 empty] | 33222.496 | 0.1252% |  | 0 |  | 0
0 | [8 empty] | 0 | #N/A |  | 0% |  | 0 |  | 0
4 |  | 15.1 | REVESTIMENTOS PAREDE | [7 empty] | 11309.86 | 0.04263% |  | 0 |  | 0
6 |  | 15.1.1 | PORCELANATO CASTELATTO 120X120 |  |  | m² | 206.71 |  |  |  | 9765.76 | 0.03681%
0 |  |  | 01.01.1153 | Revestimento Parede Branco Eliane Munari - 30x60 | MAT ACABAMENTO | m² |  | 237.7165 | 62.14 | 62.14 | 0 | 0% |  | 0 |  | -1.8099
0 |  |  | 01.01.0930 | Mão de obra - Assentamento até 60x60cm | MO | m² | 1 | 206.71 | 35 | 35 | 7234.85 | 0.02727%
0 |  |  | 01.01.1099 | Celumassa Colante AC3 flexível 20Kg | MAT CONSUMO | sc | 1 | 83 | 17.5 | 17.5 | 1452.5 | 0.005474% |  | 1452.5 |  | -0.50971
0 |  |  | 01.01.0484 | Rejunte acrílico Portokoll | MAT CONSUMO | Kg | 1 | 42 | 19.87 | 19.87 | 834.54 | 0.003145% |  | 834.54 |  | -0.57874
0 |  |  | 01.01.0485 | Espaçador - Cunha | MAT CONSUMO | 50 pcs | 1 | 11 | 22.17 | 22.17 | 243.87 | 0.0009191% |  | 243.87 |  | -0.64573
6 |  | 15.1.2 | REVESTIMENTO PISCINA |  |  | m² | 21.12 |  |  |  | 1544.1 | 0.00582%
0 |  |  | 01.01.0937 | Material - Cerâmica Jatobá 5x5 Verde Etna | MAT ACABAMENTO | m² |  | 23.232 | 202.6 | 202.6 | 0 | 0% |  | 0 |  | -5.901
0 |  |  | 01.01.0938 | Mão de obra - Assentamento Cerâmica Jatobá 5x5 Verde Etna | MO | m² | 1 | 21.12 | 40 | 40 | 844.8 | 0.003184%
0 |  |  | 01.01.0997 | Argamassa Pastilhas e Mosaicos Interno e Externo Branco 20kg Axton | MAT CONSUMO | Unid | 1 | 8 | 62 | 62 | 496 | 0.001869% |  | 496 |  | -1.8058
0 |  |  | 01.01.0484 | Rejunte acrílico Portokoll | MAT CONSUMO | Kg | 1 | 8 | 19.87 | 19.87 | 158.96 | 0.0005991% |  | 158.96 |  | -0.57874
0 |  |  | 01.01.0485 | Espaçador - Cunha | MAT CONSUMO | 50 pcs | 1 | 2 | 22.17 | 22.17 | 44.34 | 0.0001671% |  | 44.34 |  | -0.64573
6 |  | 15.1.3 | PORCELANATO GARDENIA ORCHIDEA NATIVE PAV MUD 80X180 |  |  | m² |  |  |  |  | 0 | 0%
0 |  |  | 01.01.1090 | Azulejo Metro Roca Areia 10 x 20cm - Mat | MAT ACABAMENTO | m² | 1 | 0 | 70.47 | 70.47 | 0 | 0% |  | 0 |  | -2.0525
0 |  |  | 01.01.0930 | Mão de obra - Assentamento até 60x60cm | MO | m² | 1 | 0 | 35 | 35 | 0 | 0%
0 |  |  | 01.01.1099 | Celumassa Colante AC3 flexível 20Kg | MAT CONSUMO | sc | 1 | 0 | 17.5 | 17.5 | 0 | 0% |  | 0 |  | -0.50971
0 |  |  | 01.01.0484 | Rejunte acrílico Portokoll | MAT CONSUMO | Kg | 1 | 0 | 19.87 | 19.87 | 0 | 0% |  | 0 |  | -0.57874
0 |  |  | 01.01.0485 | Espaçador - Cunha | MAT CONSUMO | 50 pcs | 1 | 0 | 22.17 | 22.17 | 0 | 0% |  | 0 |  | -0.64573
6 |  | 15.1.4 | PORCELANATO GARDENIA ORCHIDEA NATIVE PAV SAND 80X180 |  |  | m² |  |  |  |  | 0 | 0%
0 |  |  | 01.01.1091 | Material - Rodapé Porcelanato Margres Time T21- Snow Anti Slip 60x60cm | MAT ACABAMENTO | m² | 1 | 0 | 155.04 | 155.04 | 0 | 0% |  | 0 |  | -4.5157
0 |  |  | 01.01.0930 | Mão de obra - Assentamento até 60x60cm | MO | m² | 1 | 0 | 35 | 35 | 0 | 0%
0 |  |  | 01.01.1099 | Celumassa Colante AC3 flexível 20Kg | MAT CONSUMO | sc | 1 | 0 | 17.5 | 17.5 | 0 | 0% |  | 0 |  | -0.50971
0 |  |  | 01.01.0484 | Rejunte acrílico Portokoll | MAT CONSUMO | Kg | 1 | 0 | 19.87 | 19.87 | 0 | 0% |  | 0 |  | -0.57874
0 |  |  | 01.01.0485 | Espaçador - Cunha | MAT CONSUMO | 50 pcs | 1 | 0 | 22.17 | 22.17 | 0 | 0% |  | 0 |  | -0.64573
6 |  | 15.1.5 | Lantai Travertino Rockface |  |  | m² |  |  |  |  | 0 | 0%
0 |  |  | 01.01.1121 | material - fornecimento Travertino Rock Face 7,5x20,3cm | MAT ACABAMENTO | m² | 1 | 0 | 391 | 391 | 0 | 0%
0 |  |  | 01.01.0930 | Mão de obra - Assentamento até 60x60cm | MO | m² | 1 | 0 | 35 | 35 | 0 | 0%
0 |  |  | 01.01.1099 | Celumassa Colante AC3 flexível 20Kg | MAT CONSUMO | sc | 1 | 0 | 17.5 | 17.5 | 0 | 0%
0 |  |  | 01.01.0485 | Espaçador - Cunha | MAT CONSUMO | 50 pcs | 1 | 0 | 22.17 | 22.17 | 0 | 0%
6 |  | 15.1.1 | Microseixos |  |  | m² |  |  |  |  | 0 | 0% |  | 0 |  | 0
0 |  |  | 01.01.0875 | Material - Fornecimento de microseixos | MAT ACABAMENTO | m² | 1 | 0 | 61.01 | 61.01 | 0 | 0% |  | 0 |  | -1.777
0 |  |  | 01.01.0876 | Mão de obra - Assentamento de microseixos | MO | m² | 1 | 0 | 30 | 30 | 0 | 0%
6 |  | 15.1.2 | Papel de parede |  |  | m² |  |  |  |  | 0 | 0% |  | 0 |  | 0
0 |  |  | 01.01.0877 | Material - Fornecimento de papel de parede | MAT ACABAMENTO | m² | 1 | 0 | 88.8889 | 88.8889 | 0 | 0% |  | 0 |  | -2.589
0 |  |  | 01.01.0878 | Mão de obra - Instalação de papel de parede | SERV. ESP. | m² | 1 | 0 | 40 | 40 | 0 | 0%
0 |  |  | 01.01.0078 | Argamassa colante 20kg |  | uni |  | 0 | 21.9 | 21.9 | 0 | 0%
0 |  |  | 01.01.0484 | Rejunte acrílico Portokoll |  | Kg |  |  | 19.87 | 19.87 | 0 | 0%
0 |  |  | 01.01.0485 | Espaçador - Cunha |  | 50 pcs |  |  | 22.17 | 22.17 | 0 | 0%
6 |  | 15.1.3 | Rustic Fit Terracota - 26 x 6 |  |  | m² |  |  |  |  | 0 | 0%
0 |  |  | 01.01.0879 | Material - Base seladora de alto desempenho | MAT ACABAMENTO | L | 1 | 0 | 54.5 | 54.5 | 0 | 0%
0 |  |  | 01.01.0880 | Material - Cera Impermeabilizante alto desempenho | MO | L | 1 | 0 | 70.85 | 70.85 | 0 | 0%
0 |  |  | 01.01.0078 | Argamassa colante 20kg | MAT CONSUMO | uni | 1 | 0 | 21.9 | 21.9 | 0 | 0%
0 |  |  | 01.01.0485 | Espaçador - Cunha | MAT CONSUMO | 50 pcs | 1 | 0 | 22.17 | 22.17 | 0 | 0%
6 |  | 15.1.4 | Concret Decortiles - 60 x 120 |  |  | m² |  |  |  |  | 0 | 0%
0 |  |  | 01.01.0925 | Material - Fornecimento de Concret Decortiles - 60 x 120 | MAT ACABAMENTO | m² | 1 | 0 | 83.52 | 83.52 | 0 | 0%
0 |  |  | 01.01.0926 | Mão de obra - Assentamento de Concret Decortiles - 60 x 120 | MO | m² | 1 | 0 | 49.75 | 49.75 | 0 | 0%
0 |  |  | 01.01.0078 | Argamassa colante 20kg | MAT CONSUMO | uni | 1 | 0 | 21.9 | 21.9 | 0 | 0%
0 |  |  | 01.01.0484 | Rejunte acrílico Portokoll | MAT CONSUMO | Kg | 1 |  | 19.87 | 19.87 | 0 | 0%
0 |  |  | 01.01.0485 | Espaçador - Cunha | MAT CONSUMO | 50 pcs | 1 | 0 | 22.17 | 22.17 | 0 | 0%
6 |  | 15.1.5 | Dune Shapes Black |  |  | m² |  |  |  |  | 0 | 0%
0 |  |  | 01.01.0927 | Material - Fornecimento de Dunes Shape Black | MAT ACABAMENTO | pç | 1 | 0 | 26 | 26 | 0 | 0%
0 |  |  | 01.01.0928 | Mão de obra - Assentamento de Dunes Shape Black | MO | m² | 1 | 0 | 54.55 | 54.55 | 0 | 0%
0 |  |  | 01.01.0078 | Argamassa colante 20kg | MAT CONSUMO | uni | 1 | 0 | 21.9 | 21.9 | 0 | 0%
0 |  |  | 01.01.0484 | Rejunte acrílico Portokoll | MAT CONSUMO | Kg | 1 | 0 | 19.87 | 19.87 | 0 | 0%
0 |  |  | 01.01.0485 | Espaçador - Cunha | MAT CONSUMO | 50 pcs | 1 | 0 | 22.17 | 22.17 | 0 | 0%
6 |  | 15.1.6 | Luminosita Statuario polido - 60 x 120 |  |  | m² |  |  |  |  | 0 | 0%
0 |  |  | 01.01.0929 | Material - Fornecimento de Luminosita Statuario polido - 60 x 120 | MAT ACABAMENTO | m² | 1 | 0 | 129 | 129 | 0 | 0%
0 |  |  | 01.01.0930 | Mão de obra - Assentamento até 60x60cm | MO | m² | 1 | 0 | 35 | 35 | 0 | 0%
0 |  |  | 01.01.0078 | Argamassa colante 20kg | MAT CONSUMO | uni | 1 | 0 | 21.9 | 21.9 | 0 | 0%
0 |  |  | 01.01.0484 | Rejunte acrílico Portokoll | MAT CONSUMO | Kg | 1 | 0 | 19.87 | 19.87 | 0 | 0%
0 |  |  | 01.01.0485 | Espaçador - Cunha | MAT CONSUMO | 50 pcs | 1 | 0 | 22.17 | 22.17 | 0 | 0%
6 |  | 15.1.7 | Pedra Moledo |  |  | m² |  |  |  |  | 0 | 0%
0 |  |  | 01.01.0931 | Material - Fornecimento de pedra moledo c/ Perda de 35% | MAT ACABAMENTO | m² | 1 | 0 | 220 | 220 | 0 | 0%
0 |  |  | 01.01.0932 | Mão de obra - Assentamento de pedra moledo | MO | m² | 1 | 0 | 110 | 110 | 0 | 0%
0 |  |  | 01.01.0933 | Clarofilito (saco 18 Kg) | MAT CONSUMO | Unid | 1 | 0 | 8.3 | 8.3 | 0 | 0%
0 |  |  | 01.01.0588 | Areia (granel) | MAT CONSUMO | m³ | 1 | 0 | 65 | 65 | 0 | 0%
0 |  |  | 01.01.0459 | Cimento (saco 50 Kg) | MAT CONSUMO | unid | 1 | 0 | 37 | 37 | 0 | 0%
6 |  | 15.1.8 | Jardim vertical |  |  | m² | 15 |  |  |  | 0 | 0%
0 |  |  | 01.01.0934 | Fornecimento e instalação de jardim vertical | SERV. ESP. | m² |  | 15 | 1000 | 1000 | 0 | 0%
6 |  | 15.1.9 | Painel madeyra Vecchia - 20 x 100 |  |  | m² |  |  |  |  | 0 | 0%
0 |  |  | 01.01.0935 | Material - Fornecimento de painel madeyra vecchia - 20 x 100 | MAT ACABAMENTO | m² | 1 | 0 | 279 | 279 | 0 | 0%
0 |  |  | 01.01.0936 | Mão de obra - Assentamento de painel madeyra vecchia - 20 x 100 | MO | m² | 1 | 0 | 49.75 | 49.75 | 0 | 0%
0 |  |  | 01.01.1003 | Cera BS 200 WB - canela (galão) | MAT CONSUMO | Unid | 1 | 0 | 128 | 128 | 0 | 0%
0 |  |  | 01.01.0078 | Argamassa colante 20kg | MAT CONSUMO | uni | 1 | 0 | 21.9 | 21.9 | 0 | 0%
0 |  |  | 01.01.0484 | Rejunte acrílico Portokoll | MAT CONSUMO | Kg | 1 | 0 | 19.87 | 19.87 | 0 | 0%
0 |  |  | 01.01.0485 | Espaçador - Cunha | MAT CONSUMO | 50 pcs | 1 | 0 | 22.17 | 22.17 | 0 | 0%
6 |  | 15.1.9 | Pedra Hijau lisa - 10 x 10 |  |  | m² |  |  |  |  | 0 | 0%
0 |  |  | 01.01.0937 | Material - Cerâmica Jatobá 5x5 Verde Etna | MAT ACABAMENTO | m² | 1 | 0 | 202.6 | 202.6 | 0 | 0%
0 |  |  | 01.01.0938 | Mão de obra - Assentamento Cerâmica Jatobá 5x5 Verde Etna | MO | m² | 1 | 0 | 40 | 40 | 0 | 0%
0 |  |  | 01.01.0997 | Argamassa Pastilhas e Mosaicos Interno e Externo Branco 20kg Axton | MAT CONSUMO | Unid | 1 | 0 | 62 | 62 | 0 | 0%
7 |  | 15.1.11 | Parede pedra madeira |  |  | m² |  |  |  |  | 0 | 0%
0 |  |  | 01.01.0477 | Material - Execução pedra madeira |  | m² | 1 | 0 | 600 | 600 | 0 | 0%
0 |  |  | 01.01.0478 | Mão de obra - Execução pedra madeira |  | m² | 1 | 0 | 180 | 180 | 0 | 0%
4 |  | 15.2 | REVESTIMENTOS PISO | [7 empty] | 14125.62 | 0.05324%
6 |  | 15.2.1 | PORCELANATO CASTELATTO 120X120 |  |  | m² | 288.44 |  |  |  | 13592.91 | 0.05123% |  | 0 |  | 0
0 |  |  | 01.01.1153 | Revestimento Parede Branco Eliane Munari - 30x60 | MAT ACABAMENTO | m² |  | 331.706 | 62.14 | 62.14 | 0 | 0% |  | 0 |  | -1.8099
0 |  |  | 01.01.0930 | Mão de obra - Assentamento até 60x60cm | MO | m² | 1 | 288.44 | 35 | 35 | 10095.4 | 0.03805%
0 |  |  | 01.01.1099 | Celumassa Colante AC3 flexível 20Kg | MAT CONSUMO | sc | 1 | 115 | 17.5 | 17.5 | 2012.5 | 0.007585% |  | 2012.5 |  | -0.50971
0 |  |  | 01.01.0484 | Rejunte acrílico Portokoll | MAT CONSUMO | Kg | 1 | 58 | 19.87 | 19.87 | 1152.46 | 0.004344% |  | 1152.46 |  | -0.57874
0 |  |  | 01.01.0485 | Espaçador - Cunha | MAT CONSUMO | 50 pcs | 1 | 15 | 22.17 | 22.17 | 332.55 | 0.001253% |  | 332.55 |  | -0.64573
6 |  | 15.2.2 | REVESTIMENTO PISCINA |  |  | m² | 7.12 |  |  |  | 532.71 | 0.002008%
0 |  |  | 01.01.0937 | Material - Cerâmica Jatobá 5x5 Verde Etna | MAT ACABAMENTO | m² |  | 8.188 | 202.6 | 202.6 | 0 | 0% |  | 0 |  | -5.901
0 |  |  | 01.01.0938 | Mão de obra - Assentamento Cerâmica Jatobá 5x5 Verde Etna | MO | m² | 1 | 7.12 | 40 | 40 | 284.8 | 0.001073%
0 |  |  | 01.01.0997 | Argamassa Pastilhas e Mosaicos Interno e Externo Branco 20kg Axton | MAT CONSUMO | Unid | 1 | 3 | 62 | 62 | 186 | 0.000701% |  | 186 |  | -1.8058
0 |  |  | 01.01.0484 | Rejunte acrílico Portokoll | MAT CONSUMO | Kg | 1 | 2 | 19.87 | 19.87 | 39.74 | 0.0001498% |  | 39.74 |  | -0.57874
0 |  |  | 01.01.0485 | Espaçador - Cunha | MAT CONSUMO | 50 pcs | 1 | 1 | 22.17 | 22.17 | 22.17 | 8.356e-05% |  | 22.17 |  | -0.64573
6 |  | 15.2.2 | PORCELANATO PORTOBELLO CONCRETISSYMA MATIZ GRIGIO 90X90 |  |  | m² |  |  |  |  | 0 | 0%
0 |  |  | 01.01.1094 | PORCELANATO PORTOBELLO CONCRETISSYMA MATIZ GRIGIO 90X90 - mat | MAT ACABAMENTO | m² | 1 | 0 | 104.9 | 104.9 | 0 | 0% |  | 0 |  | -3.0553
0 |  |  | 01.01.0930 | Mão de obra - Assentamento até 60x60cm | MO | m² | 1 | 0 | 35 | 35 | 0 | 0%
0 |  |  | 01.01.1099 | Celumassa Colante AC3 flexível 20Kg | MAT CONSUMO | sc | 1 | 0 | 17.5 | 17.5 | 0 | 0% |  | 0 |  | -0.50971
0 |  |  | 01.01.0484 | Rejunte acrílico Portokoll | MAT CONSUMO | Kg | 1 | 0 | 19.87 | 19.87 | 0 | 0% |  | 0 |  | -0.57874
0 |  |  | 01.01.0485 | Espaçador - Cunha | MAT CONSUMO | 50 pcs | 1 | 0 | 22.17 | 22.17 | 0 | 0% |  | 0 |  | -0.64573
6 |  | 15.2.3 | PORCELANATO MAIS REVESTIMENTOS 15510 SD, NATURAL 60X120 |  |  | m² |  |  |  |  | 0 | 0%
0 |  |  | 01.01.1088 | Material - Piso Porcelanato Margres Time T21- Snow Anti Slip 60x60cm | MAT ACABAMENTO | m² | 1 | 0 | 258.45 | 258.45 | 0 | 0% |  | 0 |  | -7.5277
0 |  |  | 01.01.0930 | Mão de obra - Assentamento até 60x60cm | MO | m² | 1 | 0 | 35 | 35 | 0 | 0%
0 |  |  | 01.01.1099 | Celumassa Colante AC3 flexível 20Kg | MAT CONSUMO | sc | 1 | 0 | 17.5 | 17.5 | 0 | 0% |  | 0 |  | -0.50971
0 |  |  | 01.01.0484 | Rejunte acrílico Portokoll | MAT CONSUMO | Kg | 1 | 0 | 19.87 | 19.87 | 0 | 0% |  | 0 |  | -0.57874
0 |  |  | 01.01.0485 | Espaçador - Cunha | MAT CONSUMO | 50 pcs | 1 | 0 | 22.17 | 22.17 | 0 | 0% |  | 0 |  | -0.64573
6 |  | 15.2.4 | PORCELANATO ANTAL CREMA ABUJARDADO 100X100 (MAIS REVESTIMENTOS) |  |  | m² |  |  |  |  | 0 | 0%
0 |  |  | 01.01.1095 | Material + MO - Aglostone Branco Prime | MAT ACABAMENTO | m² | 1 | 0 | 1069.5455 | 1069.5455 | 0 | 0% |  | 0 |  | -31.1518
0 |  |  | 01.01.0930 | Mão de obra - Assentamento até 60x60cm | MO | m² | 1 | 0 | 35 | 35 | 0 | 0%
0 |  |  | 01.01.1099 | Celumassa Colante AC3 flexível 20Kg | MAT CONSUMO | sc | 1 | 0 | 17.5 | 17.5 | 0 | 0% |  | 0 |  | -0.50971
0 |  |  | 01.01.0484 | Rejunte acrílico Portokoll | MAT CONSUMO | Kg | 1 | 0 | 19.87 | 19.87 | 0 | 0% |  | 0 |  | -0.57874
0 |  |  | 01.01.0485 | Espaçador - Cunha | MAT CONSUMO | 50 pcs | 1 | 0 | 22.17 | 22.17 | 0 | 0% |  | 0 |  | -0.64573
6 |  | 15.2.4 | PORCELANATO ROCA MÔNACO 100X100 PARA ÁREA EXTERNA |  |  | m² |  |  |  |  | 0 | 0%
0 |  |  | 01.01.1096 | Material + MO - Silestone Blanco Maple Levigado | MAT ACABAMENTO | m² | 1 | 0 | 2340 | 2340 | 0 | 0% |  | 0 |  | -68.1553
0 |  |  | 01.01.0930 | Mão de obra - Assentamento até 60x60cm | MO | m² | 1 | 0 | 35 | 35 | 0 | 0%
0 |  |  | 01.01.1099 | Celumassa Colante AC3 flexível 20Kg | MAT CONSUMO | sc | 1 | 0 | 17.5 | 17.5 | 0 | 0% |  | 0 |  | -0.50971
0 |  |  | 01.01.0484 | Rejunte acrílico Portokoll | MAT CONSUMO | Kg | 1 | 0 | 19.87 | 19.87 | 0 | 0% |  | 0 |  | -0.57874
0 |  |  | 01.01.0485 | Espaçador - Cunha | MAT CONSUMO | 50 pcs | 1 | 0 | 22.17 | 22.17 | 0 | 0% |  | 0 |  | -0.64573
6 |  | 15.2.5 | PORCELANATO GARDENIA ORCHIDEA NATIVE PAV MUD 80X180 |  |  | m² |  |  |  |  | 0 | 0%
0 |  |  | 01.01.1090 | Azulejo Metro Roca Areia 10 x 20cm - Mat | MAT ACABAMENTO | m² | 1 | 0 | 70.47 | 70.47 | 0 | 0% |  | 0 |  | -2.0525
0 |  |  | 01.01.0930 | Mão de obra - Assentamento até 60x60cm | MO | m² | 1 | 0 | 35 | 35 | 0 | 0%
0 |  |  | 01.01.1099 | Celumassa Colante AC3 flexível 20Kg | MAT CONSUMO | sc | 1 | 0 | 17.5 | 17.5 | 0 | 0% |  | 0 |  | -0.50971
0 |  |  | 01.01.0484 | Rejunte acrílico Portokoll | MAT CONSUMO | Kg | 1 | 0 | 19.87 | 19.87 | 0 | 0% |  | 0 |  | -0.57874
0 |  |  | 01.01.0485 | Espaçador - Cunha | MAT CONSUMO | 50 pcs | 1 | 0 | 22.17 | 22.17 | 0 | 0% |  | 0 |  | -0.64573
6 |  | 15.2.6 | PORCELANATO GARDENIA ORCHIDEA NATIVE PAV SAND 80X180 |  |  | m² |  |  |  |  | 0 | 0%
0 |  |  | 01.01.1091 | Material - Rodapé Porcelanato Margres Time T21- Snow Anti Slip 60x60cm | MAT ACABAMENTO | m² | 1 | 0 | 155.04 | 155.04 | 0 | 0% |  | 0 |  | -4.5157
0 |  |  | 01.01.0930 | Mão de obra - Assentamento até 60x60cm | MO | m² | 1 | 0 | 35 | 35 | 0 | 0%
0 |  |  | 01.01.1099 | Celumassa Colante AC3 flexível 20Kg | MAT CONSUMO | sc | 1 | 0 | 17.5 | 17.5 | 0 | 0% |  | 0 |  | -0.50971
0 |  |  | 01.01.0484 | Rejunte acrílico Portokoll | MAT CONSUMO | Kg | 1 | 0 | 19.87 | 19.87 | 0 | 0% |  | 0 |  | -0.57874
0 |  |  | 01.01.0485 | Espaçador - Cunha | MAT CONSUMO | 50 pcs | 1 | 0 | 22.17 | 22.17 | 0 | 0% |  | 0 |  | -0.64573
6 |  | 15.2.7 | PISO VINÍLICO TARKET, LINHA AMBIENTA SÉRIES, COLEÇÃO SPEC BÉTULA 9344606 TEXTURA LISA |  |  | m² |  |  |  |  | 0 | 0% |  | 0 |  | 0
0 |  |  | 01.01.1097 | PISO VINÍLICO TARKET, LINHA AMBIENTA SÉRIES, COLEÇÃO SPEC BÉTULA 9344606 TEXTURA LISA - mat | MAT ACABAMENTO | m² | 1 | 0 | 118 | 118 | 0 | 0% |  | 0 |  | -3.4369
0 |  |  | 01.01.0493 | Mão de obra - Execução do piso vinílico Tarkett, linha Ambienta coleção Rustico | MO | m² | 1 | 0 | 35 | 35 | 0 | 0%
0 |  |  | 01.01.0503 | Cola para piso vinílico global fix - balde 4kg | MAT CONSUMO | balde | 1 | 0 | 129 | 129 | 0 | 0%
6 |  | 15.2.8 | Frete revestimentos |  |  | unid |  |  |  |  | 0 | 0% |  | 0 |  | 0
0 |  |  | 01.01.0501 | Frete revestimentos | MAT ACABAMENTO | vb | 1 | 0 | 10000 | 10000 | 0 | 0% |  | 0 |  | -291.2621
0 |  |  | 01.01.0483 |  | MO | m | 1 |  | 12 | 12 | 0 | 0%
6 |  | 15.2.3 | Rodapé invertido em alumínio com h= 3 cm |  |  | m |  |  |  |  | 0 | 0% |  | 0 |  | 0
0 |  |  | 01.01.0940 | Material - Fornecimento de rodapé em alumínio invertido h= 3 cm | MAT ACABAMENTO | m | 1 | 0 | 23 | 23 | 0 | 0% |  | 0 |  | -0.6699
0 |  |  | 01.01.0941 | Mão de obra - Assentamento de rodapé em alumínio invertido h= 3 cm |  | m | 1 | 0 | 30 | 30 | 0 | 0%
6 |  | 15.2.3 | Marco Piso (piso marmorizado) | [7 empty] | 0 | 0% |  | 0 |  | 0
0 |  |  | 01.01.0707 | Aplicação de Bona Fosco + Lixamento |  | m² | 1 |  | 135 | 135 | 0 | 0%
0 |  |  | 01.01.0708 | Frete - Tábua corrida em Peroba Mica, 15cm |  | vb | 1 |  | 1000 | 1000 | 0 | 0%
0 |  |  | 01.01.0070 | Argamassa multiuso 50kg (pequenas Qtde) |  | uni | 1 |  | 21.5 | 21.5 | 0 | 0%
0 |  |  | 01.01.0722 | Areia ensacada ( saco 20 Kg) |  | m³ | 1 |  | 422 | 422 | 0 | 0%
0 |  |  | 01.01.0723 | Cimento (saco 50 Kg) |  | unid | 1 |  | 16 | 16 | 0 | 0%
0 |  |  | 01.01.0731 | Bianco Vedacit |  | Balde 18 L | 1 |  | 239.9 | 239.9 | 0 | 0%
6 |  | 15.2.4 | Painel borda mini crystalli fino cinza - 50 x 17 |  |  | m |  |  |  |  | 0 | 0% |  | 0 |  | 0
0 |  |  | 01.01.0942 | Material - Fornecimento de Painel borda mini crystalli fino cinza - 50 x 17 | MAT ACABAMENTO | pç | 1 | 0 | 90.75 | 90.75 | 0 | 0% |  | 0 |  | -2.6432
0 |  |  | 01.01.0943 | Mão de obra - Assentamento de Painel borda mini crystalli fino cinza - 50 x 17 | MO | m | 1 | 0 | 27.28 | 27.28 | 0 | 0%
0 |  |  | 01.01.0078 | Argamassa colante 20kg | MAT CONSUMO | uni | 1 | 0 | 21.9 | 21.9 | 0 | 0%
0 |  |  | 01.01.0484 | Rejunte acrílico Portokoll | MAT CONSUMO | Kg | 1 | 0 | 19.87 | 19.87 | 0 | 0%
0 |  |  | 01.01.0485 | Espaçador - Cunha | MAT CONSUMO | 50 pcs | 1 | 0 | 22.17 | 22.17 | 0 | 0%
6 |  | 15.2.5 | Piso Manhatan Offwhite Estato Delarte 84 x 84 |  |  | m² |  |  |  |  | 0 | 0% |  | 0 |  | 0
0 |  |  | 01.01.0852 | Piso Manhatan Offwhite Estato Delarte 84 x 84 |  | m² | 1 | 0 | 0 | 0 | 0 | 0% |  | 0 |  | 0
0 |  |  | 01.01.0802 | Impermeabilizante oleofugante |  | LT | 1 |  | 74 | 74 | 0 | 0%
0 |  |  | 01.01.0491 | Mão de obra - Execução do porcelanato 90x90cm Karst off white EXT |  | m² | 1 |  | 79.52 | 79.52 | 0 | 0%
0 |  |  | 01.01.0587 | Material - Execução borda do porcelanato 90x90cm Karst off white EXT |  | pç | 1 |  | 143.9 | 143.9 | 0 | 0%
0 |  |  | 01.01.0078 | Argamassa colante 20kg |  | uni | 1 | 0 | 21.9 | 21.9 | 0 | 0%
0 |  |  | 01.01.0484 | Rejunte acrílico Portokoll |  | Kg |  | 1 | 19.87 | 19.87 | 0 | 0%
0 |  |  | 01.01.0485 | Espaçador - Cunha |  | 50 pcs | 1 | 0 | 22.17 | 22.17 | 0 | 0%
6 |  | 15.2.7 | Painel madeyra Vecchia - 20 x 100 |  |  | m² |  |  |  |  | 0 | 0% |  | 0 |  | 0
0 |  |  | 01.01.0935 | Material - Fornecimento de painel madeyra vecchia - 20 x 100 | MAT ACABAMENTO | m² | 1 | 0 | 279 | 279 | 0 | 0% |  | 0 |  | -8.1262
0 |  |  | 01.01.0936 | Mão de obra - Assentamento de painel madeyra vecchia - 20 x 100 | MO | m² | 1 | 0 | 49.75 | 49.75 | 0 | 0%
0 |  |  | 01.01.1003 | Cera BS 200 WB - canela (galão) | MAT ACABAMENTO | Unid | 1 | 0 | 128 | 128 | 0 | 0%
0 |  |  | 01.01.0078 | Argamassa colante 20kg | MAT CONSUMO | uni | 1 | 0 | 21.9 | 21.9 | 0 | 0%
0 |  |  | 01.01.0484 | Rejunte acrílico Portokoll | MAT CONSUMO | Kg | 1 |  | 19.87 | 19.87 | 0 | 0%
0 |  |  | 01.01.0485 | Espaçador - Cunha | MAT CONSUMO | 50 pcs | 1 | 0 | 22.17 | 22.17 | 0 | 0%
6 |  | 15.2.8 | Painel acabamento plano crystalli fino cinza - 100 x 100 |  |  | m² |  |  |  |  | 0 | 0% |  | 0 |  | 0
0 |  |  | 01.01.0944 | Material - Fornecimento de Painel acabamento plano crystalli fino cinza - 100 x 100 | MAT ACABAMENTO | pç | 1 | 0 | 289 | 289 | 0 | 0% |  | 0 |  | -8.4175
0 |  |  | 01.01.0945 | Mão de obra - Assentamento de Painel acabamento plano crystalli fino cinza - 100 x 100 | MO | m² | 1 | 0 | 54.55 | 54.55 | 0 | 0%
0 |  |  | 01.01.1004 | Cera externa - cinza | MAT ACABAMENTO | pç | 1 |  | 73 | 73 | 0 | 0%
0 |  |  | 01.01.0078 | Argamassa colante 20kg | MAT CONSUMO | uni | 1 | 0 | 21.9 | 21.9 | 0 | 0%
0 |  |  | 01.01.0484 | Rejunte acrílico Portokoll | MAT CONSUMO | Kg | 1 |  | 19.87 | 19.87 | 0 | 0%
0 |  |  | 01.01.0485 | Espaçador - Cunha | MAT CONSUMO | 50 pcs | 1 | 0 | 22.17 | 22.17 | 0 | 0%
6 |  | 15.2.9 | Pedra Hijau lisa - 10 x 10 |  |  | m² |  |  |  |  | 0 | 0% |  | 0 |  | 0
0 |  |  | 01.01.0937 | Material - Cerâmica Jatobá 5x5 Verde Etna | MAT ACABAMENTO | m² | 1 | 0 | 202.6 | 202.6 | 0 | 0% |  | 0 |  | -5.901
0 |  |  | 01.01.0938 | Mão de obra - Assentamento Cerâmica Jatobá 5x5 Verde Etna | MO | m² | 1 | 0 | 40 | 40 | 0 | 0%
0 |  |  | 01.01.0997 | Argamassa Pastilhas e Mosaicos Interno e Externo Branco 20kg Axton | MAT CONSUMO | Unid | 1 | 0 | 62 | 62 | 0 | 0% |  | 0 |  | -1.8058
6 |  | 15.2.9 | Pedra Hijau bruta - 10 x 10 |  |  | m² |  |  |  |  | 0 | 0% |  | 0 |  | 0
0 |  |  | 01.01.0946 | Material - Fornecimento de pedra Hijau bruta - 10 x 10 | MAT ACABAMENTO | m² | 1 | 0 | 198.58 | 198.58 | 0 | 0% |  | 0 |  | -5.7839
0 |  |  | 01.01.0947 | Mão de obra - Assentamento de de pedra Hijau bruta - 10 x 10 | MO | m² | 1 | 0 | 85 | 85 | 0 | 0%
0 |  |  | 01.01.0997 | Argamassa Pastilhas e Mosaicos Interno e Externo Branco 20kg Axton | MAT CONSUMO | Unid | 1 | 0 | 62 | 62 | 0 | 0% |  | 0 |  | -1.8058
6 |  | 15.2.9 | Luminosita Statuario polido - 60 x 120 |  |  | m² |  |  |  |  | 0 | 0% |  | 0 |  | 0
0 |  |  | 01.01.0929 | Material - Fornecimento de Luminosita Statuario polido - 60 x 120 | MAT ACABAMENTO | m² | 1 | 0 | 129 | 129 | 0 | 0% |  | 0 |  | -3.7573
0 |  |  | 01.01.0930 | Mão de obra - Assentamento até 60x60cm | MO | m² | 1 | 0 | 35 | 35 | 0 | 0%
0 |  |  | 01.01.0078 | Argamassa colante 20kg | MAT CONSUMO | uni | 1 | 0 | 21.9 | 21.9 | 0 | 0% |  | 0 |  | -0.63786
0 |  |  | 01.01.0484 | Rejunte acrílico Portokoll | MAT CONSUMO | Kg | 1 | 0 | 19.87 | 19.87 | 0 | 0% |  | 0 |  | -0.57874
0 |  |  | 01.01.0485 | Espaçador - Cunha | MAT CONSUMO | 50 pcs | 1 | 0 | 22.17 | 22.17 | 0 | 0% |  | 0 |  | -0.64573
6 |  | 15.2.9 | LM Koronis Ext Wh pol - 120 x 120 |  |  | m² |  |  |  |  | 0 | 0% |  | 0 |  | 0
0 |  |  | 01.01.0948 | Material - Fornecimento de LM Koronis Ext Wh pol - 120 x 120 | MAT ACABAMENTO | m² | 1 | 0 | 242.27 | 242.27 | 0 | 0% |  | 0 |  | -7.0564
0 |  |  | 01.01.0949 | Mão de obra - Assentamento de LM Koronis Ext Wh pol - 120 x 120 | MO | m² | 1 | 0 | 54.55 | 54.55 | 0 | 0%
0 |  |  | 01.01.0078 | Argamassa colante 20kg | MAT CONSUMO | uni | 1 | 0 | 21.9 | 21.9 | 0 | 0% |  | 0 |  | -0.63786
0 |  |  | 01.01.0484 | Rejunte acrílico Portokoll | MAT CONSUMO | Kg | 1 |  | 19.87 | 19.87 | 0 | 0% |  | 0 |  | -0.57874
0 |  |  | 01.01.0485 | Espaçador - Cunha | MAT CONSUMO | 50 pcs | 1 | 0 | 22.17 | 22.17 | 0 | 0% |  | 0 |  | -0.64573
6 |  | 15.2.9 | Piso intertravado |  |  | m² |  |  |  |  | 0 | 0% |  | 0 |  | 0
0 |  |  | 01.01.0954 | Material - Fornecimento de piso intertravado | MAT ACABAMENTO | m² | 1 | 0 | 33.5 | 33.5 | 0 | 0% |  | 0 |  | -0.97573
0 |  |  | 01.01.0996 | Mão de obra - Assentamento de piso intertravado | MO | m² | 1 | 0 | 59 | 59 | 0 | 0%
0 |  |  | 01.01.0193 | Base de bica corrida | MAT CONSUMO | m³ | 1 | 0 | 58 | 58 | 0 | 0%
0 |  |  | 01.01.0955 | Pó de pedra | MAT CONSUMO | m³ | 1 | 0 | 48.15 | 48.15 | 0 | 0% |  | 0 |  | -1.4024
0 |  |  | 01.01.0956 | Tento pré moldado concreto | MAT ACABAMENTO | m | 1 |  | 13 | 13 | 0 | 0%
6 |  | 15.2.8 | Rodapé madeirado Reserva Natural 20 x 120 |  |  | m² |  |  |  |  | 0 | 0%
0 |  |  | 01.01.0854 | Rodapé Madeirado Reserva Natural 20 x 120 |  | m² | 1 | 0 | 0 | 0 | 0 | 0%
0 |  |  | 01.01.0078 | Argamassa colante 20kg |  | uni | 1 | 0 | 21.9 | 21.9 | 0 | 0%
6 |  | 15.2.9 | Rodapé Manhatan Offwhite Estato Delarte 84 x 84 |  |  | m² |  |  |  |  | 0 | 0%
0 |  |  | 01.01.0855 | Rodapé Manhatan Offwhite Estato Delarte 84 x 84 |  | m² | 1 | 0 | 0 | 0 | 0 | 0%
0 |  |  | 01.01.0078 | Argamassa colante 20kg |  | uni | 1 | 0 | 21.9 | 21.9 | 0 | 0%
4 |  | 15.3 | REVESTIMENTOS RODAPÉ | [7 empty] | 7787.016 | 0.02935%
6 |  | 15.3.2 | Rodapé MDF com h= 10 cm |  |  | m | 159.57 |  |  |  | 7787.016 | 0.02935% |  | 0 |  | 0
0 |  |  | 01.01.1100 | Material - Rodapé Poliestireno 10cm - Santa Luzia | MAT ACABAMENTO | m | 1 | 183.5055 | 32 | 32 | 5872.176 | 0.02213% |  | 5872.176 |  | -0.93204
0 |  |  | 01.01.0483 | Mão de obra - Execução de rodapé | MO | m | 1 | 159.57 | 12 | 12 | 1914.84 | 0.007217%
4 |  | 15.4 | REVESTIMENTOS ESPECIAIS | [7 empty] | 0 | 0%
6 |  | 15.3.1 | SONEX EM PAINEIS NEXACUSTIC PERFURADOS, MODELO 16 - 2,74X160mm (COR FREJÓ) |  |  | m² | 48.1 |  |  |  | 0 | 0% |  | 0 |  | 0
0 |  |  | 01.01.1084 | Sonex em paineis Nexacustic perfurados, modelo 16 - 2,74X160mm (Cor Freijó) - mat c/ frete | MAT ACABAMENTO | m² | 1 | 0 | 291.0603 | 291.0603 | 0 | 0% |  | 0 |  | -8.4775
0 |  |  | 01.01.1085 | Sonex em paineis Nexacustic perfurados, modelo 16 - 2,74X160mm (Cor Freijó) - mo | SERV. ESP. | m² | 1 | 0 | 156 | 156 | 0 | 0%
3 |  | 16. | MÁRMORES E GRANITOS | [7 empty] | 13426.6574 | 0.05061% |  | 0 |  | 0
0 | [8 empty] | 0 | #N/A |  | 0% |  | 0 |  | 0
4 |  | 16.1 | Mármores e granitos | [7 empty] | 13426.6574 | 0.05061% |  | 0 |  | 0
6 |  | 16.1.1 | Soleira / Tentos / filetes / Bancadas / Chapim / Peitoril / Nichos / Rodapé | [7 empty] | 13426.6574 | 0.05061% |  | 0 |  | 0
0 |  |  | 01.01.1114 | Mármores e granitos - Bancada banheiro casal suíte 01 c/ frontispício 10cm e saia 10cm (2 furações) + ilhargas | MAT ACABAMENTO | vb | 1 | 1 | 5975.45 | 5975.45 | 5975.45 | 0.02252%
0 |  |  | 01.01.1115 | Mármores e granitos - Bancada suíte 02 c/ frontispicio 14cm e saia 15cm (1 furação): | MAT ACABAMENTO | vb | 1 | 1 | 2316.262 | 2316.262 | 2316.262 | 0.00873%
0 |  |  | 01.01.1116 | Mármores e granitos - Bancada suíte 03 c/ frontispício 14 cm e saia 15cm (1 furação): | MAT ACABAMENTO | vb | 1 | 1 | 2316.262 | 2316.262 | 2316.262 | 0.00873%
0 |  |  | 01.01.1115 | Mármores e granitos - Bancada suíte 02 c/ frontispicio 14cm e saia 15cm (1 furação): | MAT ACABAMENTO | vb | 1 | 0.7 | 2316.262 | 2316.262 | 1621.3834 | 0.006111%
0 |  |  | 01.01.0179 | Cozinha Bancada Ardósia cinza - 3.54 x 0.6 | MO | unid | 1 | 1 | 1197.3 | 1197.3 | 1197.3 | 0.004513%
0 |  |  | 01.01.0962 | Material + MO - Granito Santa Cecília Levigado | MAT ACABAMENTO | m² | 1 |  | 445.3333 | 445.3333 | 0 | 0%
0 |  |  | 01.01.0963 | Cozinha Bancada Ardósia cinza - 2.25 x 0.6 | MAT ACABAMENTO | unid | 1 |  | 603 | 603 | 0 | 0%
0 |  |  | 01.01.0964 | Cozinha Bancada Ardózia Cinza - 7.5 x 0.6 | MAT ACABAMENTO | vb | 1 |  | 2007 | 2007 | 0 | 0%
0 |  |  | 01.01.0965 | Soleira em Nanoglass | MAT ACABAMENTO | vb | 1 |  | 4048.24 | 4048.24 | 0 | 0%
0 |  |  | 01.01.0966 | Tento em Nanoglass | MAT ACABAMENTO | vb | 1 |  | 736.87 | 736.87 | 0 | 0% |  | 0 |  | -21.4622
6 |  | 16.1.1 | Sala e quartos | [7 empty] | 0 | 0%
0 |  |  | 01.01.0838 | Soleiras, Tentos, Peitoris e Chapins - Mármore Branco Prime Nano |  | vb | 1 |  | 20399.268 | 20399.268 | 0 | 0%
6 |  | 16.1.2 | Banheiro master | [7 empty] | 0 | 0% |  | 0 |  | 0
0 |  |  | 01.01.0813 | Bancada de branco prime 1,32 x 0,55 |  | vb | 1 |  | 1651.44 | 1651.44 | 0 | 0% |  | 0 |  | -48.1002
0 |  |  | 01.01.0814 | Tento duplo de branco prime 1,70 x 0,10 |  | vb | 1 |  | 350.86 | 350.86 | 0 | 0%
0 |  |  | 01.01.0815 | Nicho de branco prime b. suíte |  | vb | 1 |  | 780 | 780 | 0 | 0%
6 |  | 16.1.3 | Banheiro social |  |  | m |  |  |  |  | 0 | 0% |  | 0 |  | 0
0 |  |  | 01.01.0816 | Bancada de branco prime 1,14 x 0,55 |  | vb | 1 |  | 908.62 | 908.62 | 0 | 0% |  | 0 |  | -26.4647
0 |  |  | 01.01.0817 | Tento duplo de branco prime 1,27 x 0,10 |  | vb | 1 |  | 262.11 | 262.11 | 0 | 0%
0 |  |  | 01.01.0818 | Nicho de branco prime b. social |  | vb | 1 |  | 739.33 | 739.33 | 0 | 0%
6 |  | 16.1.4 | Lavabo | [7 empty] | 0 | 0%
0 |  |  | 01.01.0819 | Bancada branco nanoglass 0,90 x 0,55 |  | vb | 1 |  | 1534.75 | 1534.75 | 0 | 0%
6 |  | 16.1.5 | Área de serviço / cozinha | [7 empty] | 0 | 0%
0 |  |  | 01.01.0839 | Bancada em Inox |  | vb | 1 |  | 3374 | 3374 | 0 | 0%
0 |  |  | 01.01.0820 | Bancada molhada e seca preto são gabriel |  | vb | 1 |  | 1249.73 | 1249.73 | 0 | 0%
0 |  |  | 01.01.0821 | Soco preto são gabriel |  | vb | 1 |  | 187.93 | 187.93 | 0 | 0%
6 |  | 16.1.6 | Churrasqueira | [7 empty] | 0 | 0%
0 |  |  | 01.01.0822 | Bancada preto são gabriel 1,21 x 0,60 |  | vb | 1 |  | 696.88 | 696.88 | 0 | 0%
0 |  |  | 01.01.0522 | Material - Frontispício mármore branco Pigues 2,08 x 0,15 |  | vb | 1 |  | 515 | 515 | 0 | 0%
0 |  |  | 01.01.0523 | Material - Tento mármore branco pigues 2,20 x 0,10 m |  | vb | 1 |  | 871 | 871 | 0 | 0%
0 |  |  | 01.01.0512 | Material - Soleira mármore branco pigues 0,75 x 0,15 |  | vb | 1 |  | 185 | 185 | 0 | 0%
0 |  |  | 01.01.0611 | Material - Nicho mármore branco Piguês |  | vb | 1 |  | 400 | 400 | 0 | 0%
0 |  |  | 01.01.0524 | Mão de obra - Instalação de itens do banheiro suíte 01 |  | vb | 1 |  | 1000 | 1000 | 0 | 0%
6 |  | 16.1.7 | Banheiro suíte 02 - mármore branco piguês | [7 empty] | 0 | 0%
0 |  |  | 01.01.0525 | Material - Bancada mármore branco Pigues 2,03 x 0,60 |  | vb | 1 |  | 2743 | 2743 | 0 | 0%
0 |  |  | 01.01.0526 | Material - Frontispício mármore branco Pigues 2,63 x 0,15 |  | vb | 1 |  | 651 | 651 | 0 | 0%
0 |  |  | 01.01.0527 | Material - Tento mármore branco pigues 1,80 x 0,10 m |  | vb | 1 |  | 713 | 713 | 0 | 0%
0 |  |  | 01.01.0512 | Material - Soleira mármore branco pigues 0,75 x 0,15 |  | vb | 1 |  | 185 | 185 | 0 | 0%
0 |  |  | 01.01.0611 | Material - Nicho mármore branco Piguês |  | vb | 1 |  | 400 | 400 | 0 | 0%
0 |  |  | 01.01.0528 | Mão de obra - Instalação de itens do banheiro suíte 02 |  | vb | 1 |  | 1000 | 1000 | 0 | 0%
6 |  | 16.1.8 | Banheiro suíte 03 - mármore branco piguês | [7 empty] | 0 | 0%
0 |  |  | 01.01.0529 | Material - Bancada mármore branco Pigues 1,96 x 0,60 |  | vb | 1 |  | 2661 | 2661 | 0 | 0%
0 |  |  | 01.01.0530 | Material - Frontispício mármore branco Pigues 2,56 x 0,15 |  | vb | 1 |  | 633 | 633 | 0 | 0%
0 |  |  | 01.01.0527 | Material - Tento mármore branco pigues 1,80 x 0,10 m |  | vb | 1 |  | 713 | 713 | 0 | 0%
0 |  |  | 01.01.0512 | Material - Soleira mármore branco pigues 0,75 x 0,15 |  | vb | 1 |  | 185 | 185 | 0 | 0%
0 |  |  | 01.01.0611 | Material - Nicho mármore branco Piguês |  | vb | 1 |  | 400 | 400 | 0 | 0%
0 |  |  | 01.01.0531 | Mão de obra - Instalação de itens do banheiro suíte 03 |  | vb | 1 |  | 1000 | 1000 | 0 | 0%
6 |  | 16.1.9 | Banheiro 01 suíte master | [7 empty] | 0 | 0%
0 |  |  | 01.01.0532 | Material - Bancada mármore branco Pigues 2,28 x 0,60 |  | vb | 1 |  | 2338 | 2338 | 0 | 0%
0 |  |  | 01.01.0533 | Material - Frontispício mármore branco Pigues 2,56 x 0,15 |  | vb | 1 |  | 564 | 564 | 0 | 0%
0 |  |  | 01.01.0534 | Material - Tento mármore branco pigues 1,22 x 0,10 m |  | vb | 1 |  | 483 | 483 | 0 | 0%
0 |  |  | 01.01.0512 | Material - Soleira mármore branco pigues 0,75 x 0,15 |  | vb | 1 |  | 185 | 185 | 0 | 0%
0 |  |  | 01.01.0611 | Material - Nicho mármore branco Piguês |  | vb | 1 |  | 400 | 400 | 0 | 0%
0 |  |  | 01.01.0535 | Mão de obra - Instalação de itens do banheiro 01 suíte master |  | vb | 1 |  | 1000 | 1000 | 0 | 0%
6 |  | 16.1.9 | Banheiro 02 suíte master | [7 empty] | 0 | 0%
0 |  |  | 01.01.0509 | Material - Bancada mármore branco Pigues 2,96 x 0,60 |  | vb | 1 |  | 3816 | 3816 | 0 | 0%
0 |  |  | 01.01.0536 | Material - Frontispício mármore branco Pigues 3,56 x 0,15 |  | vb | 1 |  | 881 | 881 | 0 | 0%
0 |  |  | 01.01.0537 | Material - Tento mármore branco pigues 4,18 x 0,10 m |  | vb | 1 |  | 1656 | 1656 | 0 | 0%
0 |  |  | 01.01.0538 | Material - soleira mármore branco piguês 0,90 x 0,15 |  | vb | 1 |  | 223 | 223 | 0 | 0%
0 |  |  | 01.01.0611 | Material - Nicho mármore branco Piguês |  | vb | 1 |  | 400 | 400 | 0 | 0%
0 |  |  | 01.01.0539 | Mão de obra - Instalação de itens do banheiro 02 suíte master |  | vb | 1 |  | 1300 | 1300 | 0 | 0%
6 |  | 16.1.9 | Cozinha | [7 empty] | 0 | 0%
0 |  |  | 01.01.0594 | Material - Bancada de preto são gabriel 3,62 x 0,60 |  | vb | 1 |  | 1660 | 1660 | 0 | 0%
0 |  |  | 01.01.0595 | Material - Frontispício até h=15cm de preto são gabriel 4,22 x 0,15 |  | vb | 1 |  | 348 | 348 | 0 | 0%
0 |  |  | 01.01.0596 | Material - Ilhargas dupla de preto são gabriel 0,85 x 0,60 |  | vb | 2 |  | 393 | 393 | 0 | 0%
0 |  |  | 01.01.0597 | Material - Ilha com saia de 5cm de preto são gabriel 3,15 x 0,85 |  | vb | 1 |  | 2410 | 2410 | 0 | 0%
0 |  |  | 01.01.0598 | Material - Fechamento da ilha de preto são gabriel 8,1 x 0,85 |  | vb | 1 |  | 4009 | 4009 | 0 | 0%
0 |  |  | 01.01.0599 | Mão de obra - Instalação dos itens da cozinha |  | vb | 1 |  | 2840 | 2840 | 0 | 0%
6 |  | 16.1.9 | Lavanderia | [7 empty] | 0 | 0%
0 |  |  | 01.01.0600 | Material - Bancada com furo para tanque preto são gabriel 3,51 x 0,60 |  | vb | 1 |  | 1518 | 1518 | 0 | 0%
0 |  |  | 01.01.0601 | Material - Frontispício até h=15cm de preto são gabriel 3,63 x 0,15 |  | vb | 1 |  | 300 | 300 | 0 | 0%
0 |  |  | 01.01.0602 | Mão de obra - Instalação dos itens da lavanderia |  | vb | 1 |  | 600 | 600 | 0 | 0%
6 |  | 16.1.9 | Churrasqueira | [7 empty] | 0 | 0%
0 |  |  | 01.01.0603 | Material - Bancada de preto são gabriel 4,50 x 0,60 |  | vb | 1 |  | 2050 | 2050 | 0 | 0%
0 |  |  | 01.01.0604 | Material - Frontispício até h=15cm de preto são gabriel 5,10 x 0,15 |  | vb | 1 |  | 421 | 421 | 0 | 0%
0 |  |  | 01.01.0605 | Material - Ilhargas dupla de preto são gabriel 0,85 x 0,60 |  | vb | 1 |  | 393 | 393 | 0 | 0%
0 |  |  | 01.01.0606 | Material - Ilha com saia de 5cm de preto são gabriel 6,48 x 0,85 |  | vb | 1 |  | 4758 | 4758 | 0 | 0%
0 |  |  | 01.01.0607 | Mão de obra - Instalação dos itens da churrasqueira |  | vb | 1 |  | 2340 | 2340 | 0 | 0%
6 |  | 16.1.9 | Banheiro churrasqueira | [7 empty] | 0 | 0%
0 |  |  | 01.01.0608 | Material - Bancanda com furo para cuba e saia de 15cm de mármore branco piguês 1,97 x 0,6 |  | vb | 1 |  | 1171 | 1171 | 0 | 0%
0 |  |  | 01.01.0609 | Material - Frontispício até h=15cm de mármore branco piguês 3,17 x 0,15 |  | vb | 1 |  | 262 | 262 | 0 | 0%
0 |  |  | 01.01.0611 | Material - Nicho mármore branco Piguês |  | vb | 1 |  | 400 | 400 | 0 | 0%
0 |  |  | 01.01.0520 | Material - soleira mármore branco piguês 0,65 x 0,15 |  | vb | 1 |  | 161 | 161 | 0 | 0%
0 |  |  | 01.01.0610 | Mão de obra - Instalação dos itens do banheiro da churrasqueira |  | vb | 1 |  | 1800 | 1800 | 0 | 0%
6 |  | 16.1.9 | Escada / varanda suíte 03 / Varanda suíte master / Mirante | [7 empty] | 0 | 0%
0 |  |  | 01.01.0517 | Material - rodapé granito cinza andorinha altura de 10 cm |  | m | 1 |  | 25.05 | 25.05 | 0 | 0%
0 |  |  | 01.01.0514 | Mão de obra - instalação rodapé da escada / varanda suíte 03 / varanda suíte master / mirante |  | vb | 2 |  | 1389 | 1389 | 0 | 0%
3 |  | 17. | ESQUADRIAS E VIDROS | [7 empty] | 642366.0827 | 2.421% |  | 0 |  | 0
0 | [8 empty] | 0 | #N/A |  | 0% |  | 0 |  | 0
4 |  | 17.1 | ESQUADRIAS E VIDROS | [7 empty] | 642366.0827 | 2.421% |  | 0 |  | 0
6 |  | 17.1.1 | Esquadrias e vidros | [7 empty] | 358973.9827 | 1.353% |  | 0 |  | 0
0 |  |  | 01.01.0967 | P17 - PORTA DE CORRER DE DUAS FOLHAS E BANDEIRA FIXA EM ALUMÍNIO E MIOLOS EM TELA EXPANDIDA | SERV. ESP. | vb |  | 2 | 0 | 0 | 0 | 0% |  | 0 |  | 0
0 |  |  | 01.01.0968 | P18 - PORTA DE ABRIR E BANDEIRA FIXA EM ALUMÍNIO E MIOLOS EM TELA EXPANDIDA | SERV. ESP. | vb |  | 1 | 0 | 0 | 0 | 0%
0 |  |  | 01.01.0969 | Vidro fixo vitral | SERV. ESP. | vb |  | 1 | 0 | 0 | 0 | 0%
0 |  |  | 01.01.0970 | Vidros Translúcidos Portas de Madeira | SERV. ESP. | m² |  | 1 | 75 | 75 | 0 | 0%
0 |  |  | 01.01.0971 | Janelas de alumínio | SERV. ESP. | m² | 1 | 11.954 | 750 | 750 | 8965.5 | 0.03379%
0 |  |  | 01.01.0972 | Porta de Vidro Automatizada - Vão de 2.80 x 2.40 | SERV. ESP. | unid | 1 | 31.16 | 11000 | 11000 | 342760 | 1.292%
0 |  |  | 01.01.0973 | Porta veneziana de alumínio casa de máquinas e visita | SERV. ESP. | vb | 1 |  | 844.2 | 844.2 | 0 | 0%
0 |  |  | 01.01.0974 | Fechamento em Vidro temperado Phone boot | SERV. ESP. | m² | 1 |  | 440 | 440 | 0 | 0%
0 |  |  | 01.01.1112 | Guarda corpo vidro embutido - escada | SERV. ESP. | m² | 1 | 6.942 | 487.301 | 487.301 | 3382.8435 | 0.01275%
0 |  |  | 01.01.0976 | Guarda corpo varandas | SERV. ESP. | m² | 1 |  | 1086.3242 | 1086.3242 | 0 | 0%
0 |  |  | 01.01.1111 | Ambientes: Escritório 1, Escritório 2, Lavabo Social) (Mat + Mo - Revestimento de Piso Madeira Cumarú com réguas de 20 - Piso Existente C/ aplicação de Verniz Fosco | SERV. ESP. | m² | 1 | 8.58 | 423.74 | 423.74 | 3635.6892 | 0.0137%
0 |  |  | 01.01.1011 | Espuma de Instalação - Tytan - 473 ml | SERV. ESP. | unid | 1 | 7.665 | 30 | 30 | 229.95 | 0.0008667%
0 |  |  | 01.01.1113 | Frete de Entrega no Joá - RJ | SERV. ESP. | vb | 1 |  | 150 | 150 | 0 | 0%
6 |  | 17.1.2 | Jardineira - caixa metálica | [7 empty] | 0 | 0%
0 |  |  | 01.01.0745 | Material - Jardineira - caixa metálica |  | unid | 1 |  | 1490 | 1490 | 0 | 0%
0 |  |  | 01.01.0746 | Mão de obra - Jardineira - caixa metálica |  | unid | 1 |  | 300 | 300 | 0 | 0%
6 |  | 17.1.2 | Pergolado | [7 empty] | 0 | 0% |  | 0 |  | 0
0 |  |  | 01.01.0833 | Execução de pergolado |  | vb | 1 |  | 7670 | 7670 | 0 | 0% |  | 0 |  | -223.3981
0 |  |  | 01.01.0591 | Mão de obra - Execução pergolado varanda living |  | vb | 1 |  | 2300 | 2300 | 0 | 0% |  | 0
0 |  |  | 01.01.0592 | Material - Execução pergolado varanda suíte 03 |  | vb | 1 |  | 5370 | 5370 | 0 | 0% |  | 0
0 |  |  | 01.01.0593 | Mão de obra - Execução pergolado varanda suíte 03 |  | vb | 1 |  | 1300 | 1300 | 0 | 0% |  | 0
6 |  | 17.1.3 | Blindex das portas hidrantes | [7 empty] | 0 | 0%
0 |  |  | 01.01.1011 | Espuma de Instalação - Tytan - 473 ml |  | unid | 1 |  | 30 | 30 | 0 | 0%
6 |  | 17.1.2 | Porta corta fogo | [7 empty] | 0 | 0% |  | 0 |  | 0
0 |  |  | 01.01.0725 | Porta Corta Fogo 0,80 x 2,10 |  | unid | 1 |  | 650 | 650 | 0 | 0%
0 |  |  | 01.01.0726 | Porta Corta Fogo 1,60 x 2,10 |  | unid | 1 |  | 1960 | 1960 | 0 | 0% |  | 0 |  | -57.0874
6 |  | 17.1.4 | Divisórias Tipo Escritório - Policarbonato Alveolar |  |  | m² |  |  |  |  | 0 | 0% |  | 0 |  | 0
0 |  |  | 01.01.0408 | Divisórias Tipo Escritório - Policarbonato Alveolar Translúcido |  | m² | 1 |  | 324 | 324 | 0 | 0% |  | 0 |  | -9.4369
6 |  | 17.1.5 | Esquadrias de madeira | [7 empty] | 283392.1 | 1.068%
0 |  |  | 01.01.0405 | Kit Porta com Batente 7,5cm Colmeia Primer 210x80x35 Direito Eucatex - Material + MO | SERV. ESP. | Unid | 1 | 4 | 802.9 | 802.9 | 3211.6 | 0.0121%
0 |  |  | 01.01.0406 | Esquadrias de Madeira - Mão de Obra | SERV. ESP. | Vb | 1 | 5 | 55620 | 55620 | 278100 | 1.048%
0 |  |  | 01.01.1012 | Porta Madeira Semi-oca 0,80x2,10m, com bandeira até o forro, ferragenas, pintura e colocação | SERV. ESP. | uni | 1 | 1 | 2080.5 | 2080.5 | 2080.5 | 0.007841%
0 |  |  |  | #N/A | SERV. ESP. | #N/A | 1 | 1 | 0 | #N/A | 0 | 0%
0 |  |  |  | #N/A | SERV. ESP. | #N/A | 1 | 1 | 0 | #N/A | 0 | 0%
0 |  |  |  | #N/A | SERV. ESP. | #N/A | 1 | 3 | 0 | #N/A | 0 | 0%
0 |  |  |  | #N/A | SERV. ESP. | #N/A | 1 | 3 | 0 | #N/A | 0 | 0%
0 |  |  |  | #N/A | SERV. ESP. | #N/A | 1 | 1 | 0 | #N/A | 0 | 0%
0 |  |  |  | #N/A | SERV. ESP. | #N/A | 1 | 39 | 0 | #N/A | 0 | 0%
0 |  |  |  | #N/A | SERV. ESP. | #N/A | 1 | 1 | 0 | #N/A | 0 | 0%
0 |  |  |  | #N/A | SERV. ESP. | #N/A | 1 | 8 | 0 | #N/A | 0 | 0%
0 |  |  |  | #N/A | SERV. ESP. | #N/A | 1 | 4 | 0 | #N/A | 0 | 0%
0 |  |  |  | #N/A | SERV. ESP. | #N/A | 1 |  | 0 | #N/A | 0 | 0%
6 |  | 17.1.6 | Esquadrias de alumínio | [7 empty] | 0 | 0% |  | 0 |  | 0
0 |  |  | 01.01.0823 | Porta de alumínio da varanda |  | vb | 1 |  | 4038.25 | 4038.25 | 0 | 0% |  | 0 |  | -117.6189
0 |  |  | 01.01.0824 | Janela de alumínio da cozinha |  | vb | 1 |  | 2366.48 | 2366.48 | 0 | 0%
0 |  |  | 01.01.0825 | Janela de alumínio do quarto extra |  | vb | 1 |  | 1379.45 | 1379.45 | 0 | 0%
0 |  |  | 01.01.0826 | Retirada e recolocação das esquadrias existentes dos quartos |  | vb | 1 |  | 1566 | 1566 | 0 | 0%
6 |  | 17.1.7 | Espelhos | [7 empty] | 0 | 0% |  | 0 |  | 0
0 |  |  | 01.01.0827 | Espelhos 4 mm B. suíte, B. social e lavabo |  | vb | 1 |  | 1364 | 1364 | 0 | 0%
0 |  |  | 01.01.0828 | Box para B. suíte e B. social |  | vb | 1 |  | 2268 | 2268 | 0 | 0% |  | 0 |  | -66.0583
3 |  | 18. | ESTRUTURA METÁLICA | [7 empty] | 23331100 | 87.93% |  | 0 |  | 0
4 |  | 18.1 | ESTRUTURA METÁLICA | [7 empty] | 23331100 | 87.93% |  | 0 |  | 0
6 |  | 18.1.1 | Reforço estrtural p/ vão de escada | [7 empty] | 2700 | 0.01018% |  | 0 |  | 0
0 |  |  | 01.01.1017 | Reforço estrutural em metálica | SERV. ESP. | kg | 1 | 180 | 15 | 15 | 2700 | 0.01018% |  | 2700 |  | -0.43689
6 |  | 18.1.2 | Escada metálica | [7 empty] | 9700 | 0.03656% |  | 0 |  | 0
0 |  |  | 01.01.1152 | Escada Metálica conforme imagem da maquete eletrônica | SERV. ESP. | vb | 1 | 1 | 9700 | 9700 | 9700 | 0.03656% |  | 9700 |  | -282.5243
6 |  | 18.1.3 | Telhado | [7 empty] | 23307000 | 87.84% |  | 0 |  | 0
0 |  |  | 01.01.1109 | Execução de Telhado de Madeira - Material + MO | SERV. ESP. | m² | 1 | 50 | 340 | 340 | 17000 | 0.06407% |  | 17000 |  | -9.9029
0 |  |  | 01.01.1122 | Mão de Obra- Execução de Telhado colonial | SERV. ESP. | vb | 1 | 1370 | 17000 | 17000 | 23290000 | 87.78% |  | 23290000 |  | -495.1456
6 |  | 18.1.4 | Pergolado metálico | [7 empty] | 11700 | 0.0441% |  | 0 |  | 0
0 |  |  | 01.01.1151 | Pergolado metálico | SERV. ESP. | kg | 1 | 700 | 16.7143 | 16.7143 | 11700 | 0.0441% |  | 11700 |  | -0.48682
3 |  | 19. | ELEVADORES | [7 empty] | 0 | 0% |  | 0 |  | 0
4 |  | 19.1 | Elevadores | [7 empty] | 0 | 0% |  | 0 |  | 0
6 |  | 19.1.1 | Elevador |  |  | uni | 1 |  |  |  | 0 | 0% |  | 0 |  | 0
0 |  |  | 01.01.0410 | Elevador Plataforma de Acessibilidade |  | Unidade | 1 |  | 51970 | 51970 | 0 | 0% |  | 0 |  | -1513.6893
3 |  | 20. | PINTURA | [7 empty] | 25819.6375 | 0.09731% |  | 0 |  | 0
0 | [8 empty] | 0 | #N/A |  | 0% |  | 0 |  | 0
4 |  | 20.1 | Pintura | [7 empty] | 25819.6375 | 0.09731% |  | 0 |  | 0
6 |  | 20.1.1 | Pintura com emassamento sobre paredes |  |  | m² | 409.79 |  |  |  | 13318.175 | 0.0502% |  | 0 |  | 0
0 |  |  | 01.01.0749 | Mat - Pintura Acrílica Fosca Branco c/ Emassamento | MO | m² | 1 | 409.79 | 19.5 | 19.5 | 7990.905 | 0.03012%
0 |  |  | 01.01.1009 | Material - Pintura PVA com emassamento sobre paredes emboçadas | MAT CONSUMO | m² | 1 | 409.79 | 13 | 13 | 5327.27 | 0.02008%
0 |  |  | 01.01.0703 | Material - Tinta Coral |  | Lata 18L | 1 |  | 172.35 | 172.35 | 0 | 0%
6 |  | 20.1.2 | Pintura com emassamento sobre forro |  |  | m² | 251.21 |  |  |  | 7787.51 | 0.02935% |  | 0 |  | 0
0 |  |  | 01.01.0986 | Mat - Pintura PVA Fosca Branca c/ emassamento | MO | m² | 1 | 251.21 | 15.5 | 15.5 | 3893.755 | 0.01468% |  | 3893.755 |  | -0.45146
0 |  |  | 01.01.1008 | MO - Pintura PVA Fosca Branca c/ emassamento | MAT CONSUMO | m² | 1 | 251.21 | 15.5 | 15.5 | 3893.755 | 0.01468%
0 |  |  | 01.01.0553 | Massa corrida Nova massa |  | Barrica 21 Kg | 1 |  | 88.96 | 88.96 | 0 | 0%
0 |  |  | 01.01.0671 | Material - Textura cor de elefante efeito mármore |  | Galão 2,8 L | 1 |  | 113.87 | 113.87 | 0 | 0%
6 |  | 20.1.3 | Fachada terraço externo |  |  | m² | 106.53 |  |  |  | 4713.9525 | 0.01777% |  | 0 |  | 0
0 |  |  | 01.01.0987 | Mão de obra - Execução de pintura Grafiatto fachada | MAT ACABAMENTO | m² | 1 | 106.53 | 15.75 | 15.75 | 1677.8475 | 0.006324%
0 |  |  | 01.01.1007 | Mat - Execução de textura | MO | m² | 1 | 106.53 | 28.5 | 28.5 | 3036.105 | 0.01144%
6 |  | 20.1.4 | Textura Mr Cryl para área molhada |  |  | m² |  |  |  |  | 0 | 0%
0 |  |  | 01.01.1098 | Revestimento Mr Cryl PU Cinza - material | MAT ACABAMENTO | m² | 1 | 0 | 39 | 39 | 0 | 0%
0 |  |  | 01.01.1101 | Revestimento Mr Cryl PU Cinza - mão de obra | MO | m² | 1 | 0 | 50 | 50 | 0 | 0%
6 |  | 20.1.1 | Emassamento acrílico sobre paredes |  |  | m² |  |  |  |  | 0 | 0% |  | 0 |  | 0
0 |  |  | 01.01.1102 | Mão de obra - Execução de emassamento acrílico sobre paredes internas | MO | m² | 1 | 0 | 15 | 15 | 0 | 0%
0 |  |  | 01.01.1103 | Material - Execução emassamento acrílico sobre paredes internas | MAT CONSUMO | m² | 1 | 0 | 15 | 15 | 0 | 0%
6 |  | 20.1.6 | Pintura esmalte sobre esquadrias de madeira |  |  | unid | 15 |  |  |  | 0 | 0%
0 |  |  | 01.01.1006 | Material - Execução de pintura esmalte sobre esquadrias de madeira |  | Unid | 1 |  | 53 | 53 | 0 | 0%
0 |  |  | 01.01.0549 | Mão de obra - Execução de pintura esmalte sobre esquadrias de madeira |  | Unid | 1 |  | 53 | 53 | 0 | 0%
0 |  |  | 01.01.0557 | Esmalte sintético Suvinil |  | Galão 3,6 L | 1 |  | 160.9 | 160.9 | 0 | 0%
0 |  |  | 01.01.0558 | Massa corrida para madeira Coral |  | Galão 1,5 Kg | 1 |  | 24.99 | 24.99 | 0 | 0%
3 |  | 21. | LOUÇAS E METAIS | [7 empty] | 0 | 0% |  | 0 |  | 0
4 |  | 21.1 | LOUÇAS E METAIS | [7 empty] | 0 | 0% |  | 0 |  | 0
6 |  | 21.1.1 | LOUÇAS E METAIS | [7 empty] | 0 | 0% |  | 0 |  | 0
0 |  |  | 01.01.1027 | Louças e Metais - Continuação - Ralos Lineares Ocultos, Monocomando, Mekal, entre outros | MAT ACABAMENTO | vb | 1 |  | 0 | 0 | 0 | 0% |  | 0 |  | 0
0 |  |  | 01.01.1028 | Cuba Inox de Semiencaixe simples com grelha/escorredor KOHLER Vault 3943BR-NA | MAT ACABAMENTO | unid | 1 |  | 9125.21 | 9125.21 | 0 | 0% |  | 0 |  | -265.7828
0 |  |  | 01.01.1029 | Louças e Metais - | MAT ACABAMENTO | unid | 1 |  | 0 | 0 | 0 | 0% |  | 0 |  | 0
0 |  |  | 01.01.1030 | Cuba Mekal Linha CT 60 ESC | MAT ACABAMENTO | unid | 1 |  | 411.01 | 411.01 | 0 | 0% |  | 0 |  | -11.9712
0 |  |  | 01.01.1031 | Lavatório Ref: 58004 e Coluna Ref: 58201 Linha Clássica CELITE + Coluna | MAT ACABAMENTO | unid | 1 |  | 681.71 | 681.71 | 0 | 0% |  | 0
0 |  |  | 01.01.1032 | Misturador de mesa bica alta para lavatório Izy Deca, 1877.C37; | MAT ACABAMENTO | unid | 1 |  | 0 | 0 | 0 | 0% |  | 0
0 |  |  | 01.01.1033 | Bacia convencional Vogue Plus Deca, P.5.17; | MAT ACABAMENTO | unid | 1 |  | 0 | 0 | 0 | 0% |  | 0
0 |  |  | 01.01.1034 | Ducha higiênica com registro e derivação Izy Deca, 1984.C37.ACT.CR; | MAT ACABAMENTO | unid | 1 |  | 0 | 0 | 0 | 0% |  | 0
0 |  |  | 01.01.1035 | Hydra Clean Deca, 4900.C.CLN; | MAT ACABAMENTO | unid | 1 |  | 0 | 0 | 0 | 0% |  | 0 |  | 0
0 |  |  | 01.01.1036 | Chuveiro com tubo de parede Acqua Plus Deca, 1990.C.STD | MAT ACABAMENTO | unid | 1 |  | 0 | 0 | 0 | 0%
0 |  |  | 01.01.1037 | Cuba de embutir L129, Deca; | MAT ACABAMENTO | unid | 1 |  | 0 | 0 | 0 | 0%
0 |  |  | 01.01.1038 | Misturador de mesa bica alta para lavatório Izy Plus Deca, 1877.C37 | MAT ACABAMENTO | unid | 1 |  | 0 | 0 | 0 | 0% |  | 0 |  | 0
0 |  |  | 01.01.1039 | Barra deslizante moderna 1981.c com ducha manual aspen 4867.c | MAT ACABAMENTO | unid | 1 |  | 0 | 0 | 0 | 0% |  | 0 |  | 0
0 |  |  | 01.01.1040 | Bacia Carrara P60, Deca | MAT ACABAMENTO | unid | 1 |  | 0 | 0 | 0 | 0% |  | 0 |  | 0
0 |  |  | 01.01.1041 | Ducha higiênica com registro e derivação Izy Plus Deca, 1984.C37.ACT.CR | MAT ACABAMENTO | unid | 1 |  | 0 | 0 | 0 | 0% |  | 0 |  | 0
0 |  |  | 01.01.1042 | Válvula SLIM 2553.C.112 DECA | MAT ACABAMENTO | unid | 1 |  | 0 | 0 | 0 | 0% |  | 0 |  | 0
0 |  |  | 01.01.1043 | Cuba de embutir L375, Deca; | MAT ACABAMENTO | unid | 1 |  | 0 | 0 | 0 | 0% |  | 0 |  | 0
0 |  |  | 01.01.1044 | Misturador de parede para lavatório Izy Plus Deca, 1878.C37 | MAT ACABAMENTO | unid | 1 |  | 0 | 0 | 0 | 0% |  | 0 |  | 0
0 |  |  | 01.01.1045 | Barra deslizante moderna 1981.c com ducha manual aspen 4867.c | MAT ACABAMENTO | unid | 1 |  | 0 | 0 | 0 | 0% |  | 0 |  | 0
0 |  |  | 01.01.1046 | Bacia Carrara P60, Deca | MAT ACABAMENTO | unid | 1 |  | 0 | 0 | 0 | 0% |  | 0 |  | 0
0 |  |  | 01.01.1047 | Ducha higiênica com registro e derivação Izy Plus Deca, 1984.C37.ACT.CR | MAT ACABAMENTO | unid | 1 |  | 0 | 0 | 0 | 0% |  | 0 |  | 0
0 |  |  | 01.01.1048 | Válvula SLIM 2553.C.112 DECA | MAT ACABAMENTO | unid | 1 |  | 0 | 0 | 0 | 0% |  | 0 |  | 0
0 |  |  | 01.01.1049 | Cuba de embutir L375, Deca | MAT ACABAMENTO | unid | 1 |  | 0 | 0 | 0 | 0% |  | 0 |  | 0
0 |  |  | 01.01.1050 | Misturador de parede para lavatório Izy Plus Deca, 1878.C37 | MAT ACABAMENTO | unid | 1 |  | 0 | 0 | 0 | 0% |  | 0 |  | 0
0 |  |  | 01.01.1051 | Barra deslizante moderna 1981.c com ducha manual aspen 4867.c | MAT ACABAMENTO | unid | 1 |  | 0 | 0 | 0 | 0% |  | 0 |  | 0
0 |  |  | 01.01.1052 | Bacia Carrara P60, Deca | MAT ACABAMENTO | unid | 1 |  | 0 | 0 | 0 | 0% |  | 0 |  | 0
0 |  |  | 01.01.1053 | Ducha higiênica com registro e derivação Izy Plus Deca, 1984.C37.ACT.CR | MAT ACABAMENTO | unid | 1 |  | 0 | 0 | 0 | 0% |  | 0 |  | 0
0 |  |  | 01.01.1054 | Válvula SLIM 2553.C.112 DECA | MAT ACABAMENTO | unid | 1 |  | 0 | 0 | 0 | 0% |  | 0 |  | 0
0 |  |  | 01.01.1055 | Lavatório Ref: 58004 e Coluna Ref: 58201 Linha Clássica CELITE | MAT ACABAMENTO | unid | 1 |  | 0 | 0 | 0 | 0% |  | 0 |  | 0
0 |  |  | 01.01.1056 | Misturador de mesa bica alta para lavatório Belle Epoque 1877.C52 DECA | MAT ACABAMENTO | unid | 1 |  | 0 | 0 | 0 | 0% |  | 0 |  | 0
0 |  |  | 01.01.1057 | Acabamento para registro Belle Epoque 4900.C52. PQ DECA | MAT ACABAMENTO | unid | 1 |  | 0 | 0 | 0 | 0% |  | 0 |  | 0
0 |  |  | 01.01.1058 | Bacia Convencional Carrara P60 DECA | MAT ACABAMENTO | unid | 1 |  | 0 | 0 | 0 | 0% |  | 0 |  | 0
0 |  |  | 01.01.1059 | Ducha Higiênica com registro e derivação Belle Epoque 1984.C52. Act DECA | MAT ACABAMENTO | unid | 1 |  | 0 | 0 | 0 | 0% |  | 0 |  | 0
0 |  |  | 01.01.1060 | Chuveiro com tubo de teto Acqua Plus Deca, 1990.TET.STD; | MAT ACABAMENTO | unid | 1 |  | 0 | 0 | 0 | 0% |  | 0 |  | 0
0 |  |  | 01.01.1061 | Válvula De Descarga Deca Hydramax DECA | MAT ACABAMENTO | unid | 1 |  | 0 | 0 | 0 | 0% |  | 0 |  | 0
0 |  |  | 01.01.1062 | Lavatório Ref: 58004 e Coluna Ref: 58201 Linha Clássica CELITE | MAT ACABAMENTO | unid | 1 |  | 0 | 0 | 0 | 0% |  | 0 |  | 0
0 |  |  | 01.01.1063 | Misturador de mesa bica alta para lavatório Belle Epoque 1877.C52 DECA | MAT ACABAMENTO | unid | 1 |  | 0 | 0 | 0 | 0% |  | 0 |  | 0
0 |  |  | 01.01.1064 | Acabamento para registro Belle Epoque 4900.C52. PQ DECA | MAT ACABAMENTO | unid | 1 |  | 0 | 0 | 0 | 0% |  | 0 |  | 0
0 |  |  | 01.01.1065 | Bacia Convencional Carrara P60 DECA | MAT ACABAMENTO | unid | 1 |  | 0 | 0 | 0 | 0% |  | 0 |  | 0
0 |  |  | 01.01.1066 | Ducha Higiênica com registro e derivação Belle Epoque 1984.C52. Act DECA | MAT ACABAMENTO | unid | 1 |  | 0 | 0 | 0 | 0% |  | 0 |  | 0
0 |  |  | 01.01.1067 | Válvula De Descarga Deca Hydramax DECA | MAT ACABAMENTO | unid | 1 |  | 0 | 0 | 0 | 0% |  | 0 |  | 0
0 |  |  | 01.01.1068 | Chuveiro com tubo de teto Acqua Plus Deca, 1990.TET.STD; | MAT ACABAMENTO | unid | 1 |  | 0 | 0 | 0 | 0% |  | 0 |  | 0
0 |  |  | 01.01.1069 | Lavatório Ref: 58004 e Coluna Ref: 58201 Linha Clássica CELITE | MAT ACABAMENTO | unid | 1 |  | 0 | 0 | 0 | 0% |  | 0 |  | 0
0 |  |  | 01.01.1070 | Bacia Convencional Carrara P60 DECA | MAT ACABAMENTO | unid | 1 |  | 0 | 0 | 0 | 0% |  | 0 |  | 0
0 |  |  | 01.01.1071 | Cuba Mekal Linha Retta LR-50 500x400 | MAT ACABAMENTO | unid | 1 |  | 0 | 0 | 0 | 0% |  | 0 |  | 0
0 |  |  | 01.01.1072 | Misturador Para Cozinha Spin Gourmet de Mesa Monocomando Cromado 2281.C DECA [Cuba Kohler]; | MAT ACABAMENTO | unid | 1 |  | 0 | 0 | 0 | 0% |  | 0 |  | 0
0 |  |  | 01.01.1073 | Lavatório Ref: 58004 e Coluna Ref: 58201 Linha Clássica CELITE | MAT ACABAMENTO | unid | 1 |  | 0 | 0 | 0 | 0% |  | 0 |  | 0
0 |  |  | 01.01.1074 | Misturador de mesa bica alta para lavatório Belle Epoque 1877.C52 DECA | MAT ACABAMENTO | unid | 1 |  | 0 | 0 | 0 | 0% |  | 0 |  | 0
0 |  |  | 01.01.1075 | Acabamento para registro Belle Epoque 4900.C52. PQ DECA | MAT ACABAMENTO | unid | 1 |  | 0 | 0 | 0 | 0% |  | 0 |  | 0
0 |  |  | 01.01.1076 | Bacia Convencional Carrara P60 DECA | MAT ACABAMENTO | unid | 1 |  | 0 | 0 | 0 | 0% |  | 0 |  | 0
0 |  |  | 01.01.1077 | Ducha Higiênica com registro e derivação Belle Epoque 1984.C52. Act DECA | MAT ACABAMENTO | unid | 1 |  | 0 | 0 | 0 | 0% |  | 0 |  | 0
0 |  |  | 01.01.1078 | Válvula De Descarga Deca Hydramax DECA | MAT ACABAMENTO | unid | 1 |  | 0 | 0 | 0 | 0% |  | 0 |  | 0
0 |  |  | 01.01.1079 | Chuveiro com tubo de teto Acqua Plus Deca, 1990.TET.STD; | MAT ACABAMENTO | unid | 1 |  | 484.7 | 484.7 | 0 | 0% |  | 0 |  | -14.1175
0 |  |  | 01.01.1080 | Misturador Monocomando Tramontina Monde Filter em Aço Inox com Saída Adicional para Água Filtrada | MAT ACABAMENTO | unid | 1 |  | 1354 | 1354 | 0 | 0% |  | 0 |  | -39.4369
0 |  |  | 01.01.1081 | Misturador Docol Monocomando para cozinha de mesa Orbit Cód 00738816 | MAT ACABAMENTO | unid | 1 |  | 1475.9 | 1475.9 | 0 | 0% |  | 0 |  | -42.9874
0 |  |  | 01.01.0566 | Ralo 15 x 15 | MAT ACABAMENTO | unid | 1 |  | 75.59 | 75.59 | 0 | 0% |  | 0
0 |  |  | 01.01.1119 | Base para para válvula de descarga Hydra Max, 4550.114 | MAT ACABAMENTO | unid | 1 |  | 76.31 | 76.31 | 0 | 0% |  | 0
0 |  |  | 01.01.1123 | Ralo Square 15x15 revestido com o revestimento do piso | MAT ACABAMENTO | unid | 1 |  | 175.9 | 175.9 | 0 | 0% |  | 0
0 |  |  |  | #N/A | MAT ACABAMENTO | #N/A | 1 |  | 0 | #N/A | 0 | 0% |  | 0 |  | 0
0 |  |  |  | #N/A | MAT ACABAMENTO | #N/A | 1 |  | 0 | #N/A | 0 | 0% |  | 0
0 |  |  |  | #N/A | MAT ACABAMENTO | #N/A | 1 |  | 0 | #N/A | 0 | 0% |  | 0
6 |  | 21.1.2 | Equipamentos especiais | [7 empty] | 0 | 0%
0 |  |  | 01.01.1082 | Purificador Duplimax 5" DM5BR Springway sem torneira (sob bancada) | MAT ACABAMENTO | unid | 1 |  | 449 | 449 | 0 | 0%
0 |  |  | 01.01.1083 | Triturador Insinkerator Evolution 200 com acionamento pneumático | MAT ACABAMENTO | unid | 1 |  | 2990 | 2990 | 0 | 0%
0 |  |  | 01.01.0571 | Acabamento de registro linha Spin 1/2 a 3/4 |  | unid | 1 |  | 170.05 | 170.05 | 0 | 0%
0 |  |  | 01.01.0572 | Sifão para Cozinha 11/2"X11/2" Cromado |  | unid | 1 |  | 77.63 | 77.63 | 0 | 0%
0 |  |  | 01.01.0584 | Válvula americana para pia de cozinha |  | unid | 1 |  | 36.18 | 36.18 | 0 | 0%
0 |  |  | 01.01.0568 | Flexível 40 cm |  | unid | 1 |  | 16.2 | 16.2 | 0 | 0%
6 |  | 21.1.3 | Lavanderia | [7 empty] | 0 | 0%
0 |  |  | 01.01.0573 | Tanque inox 50 x 40 alto brilho 32 L |  | unid | 1 |  | 396.08 | 396.08 | 0 | 0%
0 |  |  | 01.01.0574 | Torneira de mesa bica móvel Link para tanque 1166 C.LNK |  | unid | 1 |  | 236.38 | 236.38 | 0 | 0%
0 |  |  | 01.01.0571 | Acabamento de registro linha Spin 1/2 a 3/4 |  | unid | 1 |  | 170.05 | 170.05 | 0 | 0%
0 |  |  | 01.01.0572 | Sifão para Cozinha 11/2"X11/2" Cromado |  | unid | 1 |  | 77.63 | 77.63 | 0 | 0%
0 |  |  | 01.01.0584 | Válvula americana para pia de cozinha |  | unid | 1 |  | 36.18 | 36.18 | 0 | 0%
0 |  |  | 01.01.0568 | Flexível 40 cm |  | unid | 1 |  | 16.2 | 16.2 | 0 | 0%
6 |  | 21.1.4 | Banheiro hóspede e WC churrasqueira | [7 empty] | 0 | 0%
0 |  |  | 01.01.0560 | Bacia convencional linha Duna P7.17 |  | unid | 1 |  | 266.5 | 266.5 | 0 | 0%
0 |  |  | 01.01.0575 | Cuba quadrada de embutir L701 |  | unid | 1 |  | 300.31 | 300.31 | 0 | 0%
0 |  |  | 01.01.0576 | Misturador lavatório mesa bica alta linha Polo clássica 1877 C32 |  | unid | 1 |  | 476.08 | 476.08 | 0 | 0%
0 |  |  | 01.01.0562 | Válvula de descarga Hydra Plus Deca 2555 C114 |  | unid | 1 |  | 226.05 | 226.05 | 0 | 0%
0 |  |  | 01.01.0577 | Chuveiro Acqua plus sem tubo 1990CST |  | unid | 1 |  | 309.69 | 309.69 | 0 | 0%
0 |  |  | 01.01.0578 | Ducha Higiênica linha polo clássica 1984.C32.ACT.CR |  | unid | 1 |  | 219.73 | 219.73 | 0 | 0%
0 |  |  | 01.01.0563 | Acabamento de registro linha Polo Classica 1/2 a 3/4 |  | unid | 1 |  | 120.82 | 120.82 | 0 | 0%
0 |  |  | 01.01.0564 | Sifão para lavatório 1 x 11/2 |  | unid | 1 |  | 72.4 | 72.4 | 0 | 0%
0 |  |  | 01.01.0565 | Válvula para lavatório |  | unid | 1 |  | 16.57 | 16.57 | 0 | 0%
0 |  |  | 01.01.0566 | Ralo 15 x 15 |  | unid | 1 |  | 75.59 | 75.59 | 0 | 0%
0 |  |  | 01.01.0567 | Anel de vedação para bacia sanitária |  | unid | 1 |  | 19.79 | 19.79 | 0 | 0%
0 |  |  | 01.01.0568 | Flexível 40 cm |  | unid | 1 |  | 16.2 | 16.2 | 0 | 0%
0 |  |  | 01.01.0579 | Ralo 10 x 10 |  | unid | 1 |  | 95.7 | 95.7 | 0 | 0%
0 |  |  | 01.01.0579 | Ralo 10 x 10 |  | unid | 1 |  | 95.7 | 95.7 | 0 | 0%
0 |  |  | 01.01.0566 | Ralo 15 x 15 |  | unid | 1 |  | 75.59 | 75.59 | 0 | 0%
0 |  |  | 01.01.0567 | Anel de vedação para bacia sanitária |  | unid | 1 |  | 19.79 | 19.79 | 0 | 0%
0 |  |  | 01.01.0568 | Flexível 40 cm |  | unid | 1 |  | 16.2 | 16.2 | 0 | 0%
0 |  |  | 01.01.0579 | Ralo 10 x 10 |  | unid | 1 |  | 95.7 | 95.7 | 0 | 0%
6 |  | 21.1.8 | Área externa | [7 empty] | 0 | 0%
0 |  |  | 01.01.0583 | Torneira de jardim DN 15/20 MAX CR |  | unid | 1 |  | 50.86 | 50.86 | 0 | 0%
6 |  | 21.1.9 | Ferragens | [5 empty] | 0 |  | 0 | 0% |  | 0 |  | 0
0 |  |  | 01.01.0585 | Maçanetas modelo logus cromado Imab - Ref.: MA0910 |  | unid | 1 |  | 173.9 | 173.9 | 0 | 0% |  | 0 |  | -5.065
0 |  |  | 01.01.0586 | Dobradiças para portas internas |  | unid | 1 |  | 5.98 | 5.98 | 0 | 0%
3 |  | 22. | MARCENARIA | [7 empty] | 67531.5 | 0.2545% |  | 0 |  | 0
4 |  | 22.1 | Marcenaria | [7 empty] | 67531.5 | 0.2545% |  | 0 |  | 0
6 |  | 22.1.1 | Marcenaria | [7 empty] | 67531.5 | 0.2545% |  | 0 |  | 0
0 |  |  | 01.01.1026 | Deck de madeira (mat +mo) | SERV. ESP. | m² | 1 | 5 | 12500 | 12500 | 62500 | 0.2356% |  | 62500 |  | -364.0777
0 |  |  | 01.01.1156 | Degrau em madeira | SERV. ESP. | m² | 1 | 3.47 | 1450 | 1450 | 5031.5 | 0.01896%
0 |  |  | 01.01.1014 | Revestimento de parede com painel de correr, acab com fundo preto e ripado madeirado - 4,96 x 2,45 | SERV. ESP. | unid | 1 |  | 12749 | 12749 | 0 | 0%
0 |  |  | 01.01.1015 | Revestimento de parede com painel de correr, acab com fundo preto e ripado madeirado - 4,95 x 2,5 | SERV. ESP. | unid | 1 |  | 13009.1837 | 13009.1837 | 0 | 0%
3 |  | 23. | LIMPEZA DE OBRA | [7 empty] | 5400 | 0.02035% |  | 0 |  | 0
4 |  | 23.1 | Limpeza de obra | [7 empty] | 5400 | 0.02035% |  | 0 |  | 0
6 |  | 23.1.1 | Limpeza de obra | [7 empty] | 5400 | 0.02035% |  | 0 |  | 0
0 |  |  | 01.01.0269 | Limpeza de obra | MO | Diária | 1 | 18 | 300 | 300 | 5400 | 0.02035% |  | 5400 |  | -8.7379
3 |  | 24. | PROJETOS E CONSULTORIAS | [7 empty] | 15200 | 0.05729% |  | 0 |  | 0
4 |  | 24.1 | Projetos e consultorias | [7 empty] | 15200 | 0.05729% |  | 0 |  | 0
6 |  | 24.1.1 | Projetos | [7 empty] | 15200 | 0.05729% |  | 0 |  | 0
0 |  |  | 01.01.1105 | Projeto de Instalações | SERV. ESP. | vb | 1 | 1 | 6200 | 6200 | 6200 | 0.02337% |  | 6200 |  | -180.5825
0 |  |  |  | #N/A | SERV. ESP. | vb | 1 | 1 | 0 | #N/A | 0 | 0% |  | #N/A |  | 0
0 |  |  | 01.01.1107 | Projeto de Estrutura | SERV. ESP. | vb | 1 | 1 | 9000 | 9000 | 9000 | 0.03392% |  | 9000 |  | -262.1359
6 |  | 24.1.2 | Consultorias | [7 empty] | 0 | 0% |  | 0 |  | 0
0 |  |  |  | Aprovação prefeitura |  | vb | 1 |  | 8000 | 8000 | 0 | 0% |  | 0 |  | -233.0097
0 |  |  |  | Estrutura |  | uni | 1 |  |  | 2000 | 0 | 0% |  | 0 |  | 0
3 |  | 25. | DIVERSOS | [7 empty] | 0 | 0% |  | 0 |  | 0
4 |  | 25.1 | DIVERSOS | [7 empty] | 0 | 0% |  | 0 |  | 0
6 |  | 25.1.1 | [8 empty] | 0 | 0% |  | 0 |  | 0
0 |  |  |  | #N/A | SERV. ESP. | #N/A | 1 |  | 0 | #N/A | 0 | 0% |  | 0 |  | 0
0 |  |  |  | #N/A |  | #N/A | 1 | 1 | 0 | #N/A | 0 | 0% |  | #N/A |  | 0
6 |  | 25.1.2 | [8 empty] | 0 | 0% |  | 0 |  | 0
0 |  |  |  | #N/A | SERV. ESP. | #N/A | 1 |  | 0 | #N/A | 0 | 0% |  | 0 |  | 0
0 |  |  |  | #N/A | SERV. ESP. | #N/A | 1 |  | 0 | #N/A | 0 | 0% |  | 0 |  | 0
6 |  | 25.1.3 | [8 empty] | 0 | 0% |  | 0 |  | 0
0 |  |  |  | #N/A | SERV. ESP. | #N/A | 1 |  | 0 | #N/A | 0 | 0% |  | 0 |  | 0
6 |  | 25.1.4 | Reforma hall serviço | [7 empty] | 0 | 0% |  | 0 |  | 0
0 |  |  | 01.01.1128 | Reforma hall de serviço | SERV. ESP. | m² | 1 |  | 750 | 750 | 0 | 0% |  | 0 |  | -21.8447
6 |  | 26.1.1 | Demolição área externa | [7 empty] | 0 | 0% |  | 0 |  | 0
0 |  |  | 01.01.1129 | Demolição área externa | SERV. ESP. | 0 | 1 | 18.9 | 0 | 0 | 0 | 0% |  | 0 |  | 0
0 |  |  | 01.01.1130 | Abertura de vão janela | SERV. ESP. | 0 | 1 | 1 | 0 | 0 | 0 | 0% |  | 0 |  | 0
3 |  | 27. | EVENTUAIS | [7 empty] | 0 | 0% |  | 0 |  | 0
4 |  | 27.1 | EVENTUAIS | [7 empty] | 0 | 0% |  | 0 |  | 0
6 |  | 27.1.1 | EVENTUAIS | [7 empty] | 0 | 0% |  | 0 |  | 0
0 |  |  |  | EVENTUAIS |  | vb | 1 |  | 0 |  | 0 | 0% | 795967.8183 | 0 |  | 0
3 |  | 28. | ASSISTÊNCIA TÉCNICA | [7 empty] | 0 | 0% |  | 0 |  | 0
4 |  | 28.1 | ASSISTÊNCIA TÉCNICA | [7 empty] | 0 | 0% |  | 0 |  | 0
6 |  | 28.1.1 | ASSISTÊNCIA TÉCNICA | [7 empty] | 0 | 0% |  | 0 |  | 0
0 |  |  |  | ASSISTÊNCIA TÉCNICA |  | vb | 1 |  | 0 |  | 0 | 0% | 530645.2122 | 0 |  | 0
0
| CUSTO TOTAL | [9 empty] | 30512099.7004 | TRUE
|  |  | CUSTO RASO |  |  |  | 1 | 1 | 26532260.6091 |  | 26532260.6091
|  |  |  | CUSTO RASO FATURAMENTO DIRETO |  | 99.82% | 1 | 1 | 26484260.6091
|  |  |  | CUSTO RASO FATURAMENTO RASA |  | 0.1809% | 1 | 1 | 48000
|  |  | BDI |  |  | 15% | 1 | 1 | 3979839.0914 |  | 3979839.0914 | 15% | 663306.5152
|  |  | IMPOSTO | [8 empty] | 0%
[10 empty] | m² | R$/m²
[9 empty] | área externa | 268.82 | 113503.8304
159193563.6544
26532260.6091
982987.9
196597.58
131678315.1453
26335663.0291

## 05. Histograma MO (hidden)
HISTOGRAMA DE MÃO DE OBRA
REV00
ITEM | CARGO | SALÁRIO + ENCARGOS 1º MÊS | SALÁRIO + ENCARGOS APÓS 1º MÊS | HE | 1º MÊS | APÓS 1º MÊS |  | MÊS 1 | MÊS 2 | MÊS 3 | MÊS 4 | MÊS 5 | MÊS 6 | MÊS 07 | MÊS 08 | MÊS 09 | MÊS 10 | MÊS 11 | MÊS 12 | TOTAL |  | MÊS 1 | MÊS 2 | MÊS 3 | MÊS 4 | MÊS 5 | MÊS 6 | MÊS 7 | MÊS 8 | MÊS 9 | MÊS 10 | MÊS 11 | MÊS 12 | MÊS 13 | MÊS 14 | MÊS 15 | MÊS 16 | MÊS 17 | MÊS 18 | MÊS 19 | MÊS 20
1 | ENG PRODUÇÃO (diurno) | 8000 | 8000 | 0 | 8000 | 8000 |  | 4000 | 4000 | 4000 | 4000 | 4000 | 4000 | 4000 | 0 | 0 | 0 | 0 | 0 | 28000 |  | MÊS 1: 0.5; MÊS 2: 0.5; MÊS 3: 0.5; MÊS 4: 0.5; MÊS 5: 0.5; MÊS 6: 0.5; MÊS 7: 0.5
2 | SUPERVISOR | 8000 | 8000 | 0 | 8000 | 8000 |  | 4000 | 4000 | 4000 | 4000 | 4000 | 4000 | 4000 | 0 | 0 | 0 | 0 | 0 | 28000 |  | MÊS 1: 0.5; MÊS 2: 0.5; MÊS 3: 0.5; MÊS 4: 0.5; MÊS 5: 0.5; MÊS 6: 0.5; MÊS 7: 0.5
3 | TÉC SEGURANÇA (diurno) | 5758.2169 | 5139.1106 | 0 | 5758.2169 | 5139.1106 |  | 0 | 0 | 0 | 0 | 0 | 0 | 0 | 0 | 0 | 0 | 0 | 0 | 0
4 | TÉC SEGURANÇA (noturno) | 7517.003 | 6903.0365 | 0 | 7517.003 | 6903.0365 |  | 0 | 0 | 0 | 0 | 0 | 0 | 0 | 0 | 0 | 0 | 0 | 0 | 0
5 | ADMNISTRATIVO (diurno) | 7413.3796 | 6794.2734 | 0 | 7413.3796 | 6794.2734 |  | 0 | 0 | 0 | 0 | 0 | 0 | 0 | 0 | 0 | 0 | 0 | 0 | 0
6 | ADMNISTRATIVO (noturno) | 9787.8903 | 9173.9238 |  | 9787.8903 | 9173.9238 |  | 0 | 0 | 0 | 0 | 0 | 0 | 0 | 0 | 0 | 0 | 0 | 0 | 0
7 | ENCARREGADO (diurno) | 4000 | 4000 |  | 4000 | 4000 |  | 4000 | 4000 | 4000 | 4000 | 4000 | 4000 | 4000 | 0 | 0 | 0 | 0 | 0 | 28000 | bar: MÊS 1 to MÊS 7
8 | ENCARREGADO (Noturno) | 10154.7442 | 9540.7777 |  | 10154.7442 | 9540.7777 |  | 0 | 0 | 0 | 0 | 0 | 0 | 0 | 0 | 0 | 0 | 0 | 0 | 0
9 | AUX. ALMOXARIFE (diurno) | 4690.1445 | 4071.0383 | 0 | 4690.1445 | 4071.0383 |  | 0 | 0 | 0 | 0 | 0 | 0 | 0 | 0 | 0 | 0 | 0 | 0 | 0
10 | AUX. ALMOXARIFE (noturno) | 6051.6093 | 5437.6428 |  | 6051.6093 | 5437.6428 |  | 0 | 0 | 0 | 0 | 0 | 0 | 0 | 0 | 0 | 0 | 0 | 0 | 0
11 | PROFISSIONAL (diurno) | 3795 | 3795 | 0 | 3795 | 3795 |  | 0 | 0 | 0 | 0 | 0 | 0 | 0 | 0 | 0 | 0 | 0 | 0 | 0
12 | PROFISSIONAL (noturno) | 6514.7876 | 5900.8211 | 0 | 6514.7876 | 5900.8211 |  | 0 | 0 | 0 | 0 | 0 | 0 | 0 | 0 | 0 | 0 | 0 | 0 | 0
13 | AJUDANTE (diurno) | 2475 | 2475 | 0 | 2475 | 2475 |  | 4950 | 4950 | 4950 | 4950 | 4950 | 4950 | 4950 | 0 | 0 | 0 | 0 | 0 | 34650 |  | MÊS 1: 2; MÊS 2: 2; MÊS 3: 2; MÊS 4: 2; MÊS 5: 2; MÊS 6: 2; MÊS 7: 2
14 | AJUDANTE (noturno) | 5002.2572 | 4388.2907 | 0 | 5002.2572 | 4388.2907 |  | 0 | 0 | 0 | 0 | 0 | 0 | 0 | 0 | 0 |  |  |  | 0
[8 empty] | 16950 | 16950 | 16950 | 16950 | 16950 | 16950 | 16950 | 0 | 0 | 0 | 0 | 0 | 118650 |  | 16950 | 16950 | 16950 | 16950 | 16950 | 16950 | 16950 | 0 | 0 | 0 | 0 | 0 | 0 | 0 | 0 | 0 | 0 | 0 | 0 | 0
REFEIÇÕES | [7 empty] | CUSTO FOLHA | 118650
UNI | 17 | REFEIÇÕES TOTAL | 462 |  |  | 7854 | [6 empty] | 15345 | [8 empty] | 2 | 2 | 2 | 2 | 2 | 2 | 2 | 0 | 0 | 0 | 0 | 0
Não alterar células com esta cor.
PREVISÃO DE HORA EXTRA
DIA | % | HORAS POR DIA |  |  |  | DIAS POR MÊS |  | QUANT HORAS POR MÊS | TOTAL DE HORAS POR MÊS |  |  | LEGISLAÇÃO
SÁBADO | 70% | 6 |  |  |  | 0 |  | 0 | 0 |  |  | SÁBADO ATÉ 6 HORAS
SÁBADO | 100% | 4 |  |  |  | 0 |  | 0 | 0
SEG A QUI | 50% | 1 |  |  |  | 0 |  | 0 | 0 |  |  | SEG A QUI ATÉ 1 HORA
SEG A QUI | 100% | 1 |  |  |  | 0 |  | 0 | 0
SEX | 50% | 2 |  |  |  | 0 |  | 0 | 0 |  |  | SEX ATÉ 2
SEX | 100% | 2 |  |  |  | 0 |  | 0 | 0
DOM/FER | 100% | 8 |  |  |  | 0 |  | 0 | 0 |  |  | DOM/FER ATÉ 8
TOTAL DE HORAS EXTRAS PREVISTAS | [8 empty] | 0
PLANILHA DE MÃO DE OBRA TERCERIZADA |  | ENCARGOS SOBRE SALÁRIO BASE | TOTAL COM ENCARGOS | COMISSÃO DE EMPRESA DP | TOTAL COM COMISSÃO | PRIMEIRO MÊS | [7 empty] | APÓS PRIMEIRO MÊS | bar: MÊS 1 to MÊS 2
[6 empty] | TOTAL COM COMISSÃO | VT | ASO | UNIFORME | BENEFÍCIO ASSIDUIDADE | TOTAL SEM IMPOSTOS | IMPOSTOS NF | ISS | TOTAL COM IMPOSTOS E ISS | TOTAL COM COMISSÃO |  |  |  |  | VT | TOTAL SEM IMPOSTOS | MÊS 1: IMPOSTOS NF; MÊS 2: ISS; MÊS 3: TOTAL COM IMPOSTOS E ISS
FUNÇÃO | SALÁRIO SIND 2017 | 55.7% |  | 12% | [7 empty] | 11.25% | 5% | [8 empty] | MÊS 1: 11.25%; MÊS 2: 5%
TEC SEGURANÇA | 2321 | 1292.797 | 3613.797 | 433.6556 | 4047.4526 | 4047.4526 | 352 | 150 | 140 | 240 | 4929.4526 | 554.5634 | 274.2008 | 5758.2169 | 4047.4526 |  |  |  |  | 352 | 4399.4526 | MÊS 1: 494.9384; MÊS 2: 244.7196; MÊS 3: 5139.1106
ENC. DE OBRA E ENC. ADM DE OBRA | 3264.8 | 1818.4936 | 5083.2936 | 609.9952 | 5693.2888 | 5693.2888 | 352 | 150 | 140 | 240 | 6575.2888 | 739.72 | 365.7504 | 7680.7593 | 5693.2888 |  |  |  |  | 352 | 6045.2888 | MÊS 1: 680.095; MÊS 2: 336.2692; MÊS 3: 7061.653
ENC. DE TURMA | 2714.8 | 1512.1436 | 4226.9436 | 507.2332 | 4734.1768 | 4734.1768 | 352 | 150 | 140 | 240 | 5616.1768 | 631.8199 | 312.3998 | 6560.3966 | 4734.1768 |  |  |  |  | 352 | 5086.1768 | MÊS 1: 572.1949; MÊS 2: 282.9186; MÊS 3: 5941.2903
ALMOXARIFE, APONTADOR E PROF. LÍDER | 2321 | 1292.797 | 3613.797 | 433.6556 | 4047.4526 | 4047.4526 | 352 | 150 | 140 | 240 | 4929.4526 | 554.5634 | 274.2008 | 5758.2169 | 4047.4526 |  |  |  |  | 352 | 4399.4526 | MÊS 1: 494.9384; MÊS 2: 244.7196; MÊS 3: 5139.1106
PEDREIRO | 1962.4 | 1093.0568 | 3055.4568 | 366.6548 | 3422.1116 | 3422.1116 | 352 | 150 | 140 | 240 | 4304.1116 | 484.2126 | 239.4162 | 5027.7404 | 3422.1116 |  |  |  |  | 352 | 3774.1116 | MÊS 1: 424.5876; MÊS 2: 209.935; MÊS 3: 4408.6341
1/2 OFICIAL | 1493.8 | 832.0466 | 2325.8466 | 279.1016 | 2604.9482 | 2604.9482 | 352 | 150 | 140 | 240 | 3486.9482 | 392.2817 | 193.9615 | 4073.1914 | 2604.9482 |  |  |  |  | 352 | 2956.9482 | MÊS 1: 332.6567; MÊS 2: 164.4802; MÊS 3: 3454.0851
SERVENTE | 1421.2 | 791.6084 | 2212.8084 | 265.537 | 2478.3454 | 2478.3454 | 352 | 150 | 140 | 240 | 3360.3454 | 378.0389 | 186.9192 | 3925.3035 | 2478.3454 |  |  |  |  | 352 | 2830.3454 | MÊS 1: 318.4139; MÊS 2: 157.438; MÊS 3: 3306.1972
ADMINISTRATIVO | 3133.54 | 1745.3818 | 4878.9218 | 585.4706 | 5464.3924 | 5464.3924 | 352 | 150 | 140 | 240 | 6346.3924 | 713.9691 | 353.0181 | 7413.3796 | 5464.3924 |  |  |  |  | 352 | 5816.3924 | MÊS 1: 654.3441; MÊS 2: 323.5368; MÊS 3: 6794.2734
AUX.ADM E SIMILARES | 1796.67 | 1000.7452 | 2797.4152 | 335.6898 | 3133.105 | 3133.105 | 352 | 150 | 140 | 240 | 4015.105 | 451.6993 | 223.3402 | 4690.1445 | 3133.105 |  |  |  |  | 352 | 3485.105 | MÊS 1: 392.0743; MÊS 2: 193.859; MÊS 3: 4071.0383
PLANILHA DE MÃO DE OBRA TERCERIZADA NOTURNO |  | ENCARGOS SOBRE SALÁRIO BASE | TOTAL COM ENCARGOS | COMISSÃO DE EMPRESA DP | TOTAL COM COMISSÃO | PRIMEIRO MÊS | [7 empty] | APÓS PRIMEIRO MÊS | bar: MÊS 1 to MÊS 2
[6 empty] | TOTAL COM COMISSÃO | VT | ASO | UNIFORME | BENEFÍCIO ASSIDUIDADE | TOTAL SEM IMPOSTOS | IMPOSTOS NF | ISS | TOTAL COM IMPOSTOS E ISS | TOTAL COM COMISSÃO |  |  |  |  | VT | TOTAL SEM IMPOSTOS | MÊS 1: IMPOSTOS NF; MÊS 2: ISS; MÊS 3: TOTAL COM IMPOSTOS E ISS
FUNÇÃO | SALÁRIO SIND 2017 | 55.7% |  | 12% | [7 empty] | 11.25% | 5% | [8 empty] | MÊS 1: 11.25%; MÊS 2: 5%
TEC SEGURANÇA | 3184.41 | 1773.7164 | 4958.1264 | 594.9752 | 5553.1015 | 5553.1015 | 352 | 150 | 140 | 240 | 6435.1015 | 723.9489 | 357.9525 | 7517.003 | 5553.1015 |  |  |  |  | 356.4 | 5909.5015 | MÊS 1: 664.8189; MÊS 2: 328.716; MÊS 3: 6903.0365
ENC. DE OBRA E ENC. ADM DE OBRA | 4479.31 | 2494.9757 | 6974.2857 | 836.9143 | 7811.2 | 7811.2 | 352 | 150 | 140 | 240 | 8693.2 | 977.985 | 483.5592 | 10154.7442 | 7811.2 |  |  |  |  | 356.4 | 8167.6 | MÊS 1: 918.855; MÊS 2: 454.3227; MÊS 3: 9540.7777
ENC. DE TURMA | 3724.71 | 2074.6635 | 5799.3735 | 695.9248 | 6495.2983 | 6495.2983 | 352 | 150 | 140 | 240 | 7377.2983 | 829.9461 | 410.3622 | 8617.6066 | 6495.2983 |  |  |  |  | 356.4 | 6851.6983 | MÊS 1: 770.8161; MÊS 2: 381.1257; MÊS 3: 8003.6401
ALMOXARIFE, APONTADOR E PROF. LÍDER | 3184.412 | 1773.7175 | 4958.1295 | 594.9755 | 5553.105 | 5553.105 | 352 | 150 | 140 | 240 | 6435.105 | 723.9493 | 357.9527 | 7517.0071 | 5553.105 |  |  |  |  | 356.4 | 5909.505 | MÊS 1: 664.8193; MÊS 2: 328.7162; MÊS 3: 6903.0406
PEDREIRO | 2692.41 | 1499.6724 | 4192.0824 | 503.0499 | 4695.1323 | 4695.1323 | 352 | 150 | 140 | 240 | 5577.1323 | 627.4274 | 310.228 | 6514.7876 | 4695.1323 |  |  |  |  | 356.4 | 5051.5323 | MÊS 1: 568.2974; MÊS 2: 280.9915; MÊS 3: 5900.8211
1/2 OFICIAL | 2049.4936 | 1141.5679 | 3191.0615 | 382.9274 | 3573.9889 | 3573.9889 | 352 | 150 | 140 | 240 | 4455.9889 | 501.2988 | 247.8644 | 5205.1521 | 3573.9889 |  |  |  |  | 356.4 | 3930.3889 | MÊS 1: 442.1688; MÊS 2: 218.6279; MÊS 3: 4591.1856
SERVENTE | 1949.89 | 1086.0887 | 3035.9787 | 364.3174 | 3400.2962 | 3400.2962 | 352 | 150 | 140 | 240 | 4282.2962 | 481.7583 | 238.2027 | 5002.2572 | 3400.2962 |  |  |  |  | 356.4 | 3756.6962 | MÊS 1: 422.6283; MÊS 2: 208.9662; MÊS 3: 4388.2907
ADMINISTRATIVO | 4299.2169 | 2394.6638 | 6693.8807 | 803.2657 | 7497.1464 | 7497.1464 | 352 | 150 | 140 | 240 | 8379.1464 | 942.654 | 466.09 | 9787.8903 | 7497.1464 |  |  |  |  | 356.4 | 7853.5464 | MÊS 1: 883.524; MÊS 2: 436.8535; MÊS 3: 9173.9238
AUX.ADM E SIMILARES | 2465.03 | 1373.0217 | 3838.0517 | 460.5662 | 4298.6179 | 4298.6179 | 352 | 150 | 140 | 240 | 5180.6179 | 582.8195 | 288.1719 | 6051.6093 | 4298.6179 |  |  |  |  | 356.4 | 4655.0179 | MÊS 1: 523.6895; MÊS 2: 258.9354; MÊS 3: 5437.6428
Não alterar células com esta cor.
PREVISÃO DE HORA EXTRA
DIA | % | HORAS POR DIA | DIAS POR MÊS |  | QUANT HORAS POR MÊS | TOTAL DE HORAS POR MÊS | LEGISLAÇÃO
SÁBADO | 70% | 6 | 4 |  | 24 | 40.8 | SÁBADO ATÉ 6 HORAS
SÁBADO | 100% | 4 | 4 |  | 16 | 32
SEG A QUI | 50% | 1 | 18 |  | 18 | 27 | SEG A QUI ATÉ 1 HORA
SEG A QUI | 100% | 1 | 18 |  | 18 | 36
SEX | 50% | 2 | 4 |  | 8 | 12 | SEX ATÉ 2
SEX | 100% | 2 | 4 |  | 8 | 16
DOM/FER | 100% | 8 | 0 |  | 0 | 0 | DOM/FER ATÉ 8
TOTAL DE HORAS EXTRAS PREVISTAS | [5 empty] | 163.8

## Comparativo de Orçamento (hidden)
Estrutura Metálica
Empresa | Valor | Kg | R$/Kg | Incluido
Profile | 680000 | 44500 | 15.2809 | Fornecimento e montagem
Ferrobran | 550667.41 | 44033.44 | 12.5057 | Materiais, tratamento de superfície e mão de obra
Romana | 460010 | 42303 | 10.8742 | Fornecimento de materiais e mão de obra
AMV | 557151 | 39967 | 13.9403 | Fornecimento de materiais e mão de obra
Fundação - Estacas
Empresa | Valor | Quantidade |  | Observações
MAPA | 41000 | 54 estacas |  | todas com 281mm
MAPA | 34000 | 54 estacas |  | 28 com 281mm; 26 com 216mm
Tengel | 119308 | 52 estacas |  | estacas metálicas tipo trilho TR 45 para até 38 t
Esquadrias de Alumínio
Empresa | Valor
Ladeira Martins | 697218.11 | Fornecimento de material e mao de obra
Instalações Prediais
Empresa | Valor
Engemax | 224100

## Área equivalente (hidden)
Terreno | 626
| ATC |  | ATE
1º andar | 132.93 | 1 | 132.93
Varanda | 32.07 | 1 | 32.07
2º andar | 88.83 | 1 | 88.83
Varanda | 17.17 | 1 | 17.17
Área dos fundos | 26.6 | 1 | 26.6
Área gourmet | 78.1 | 1 | 78.1
Piscina | 35.81 | 1 | 35.81
Área descoberta | 320.49 | 0.5 | 160.245
|  | ATC | 732
|  | ATE | 571.755
|  | Custo obra | 1371984.6891
|  | Custo/m² ATE | 2399.6024
|  | Custo/m² ATC | 1874.296